## DTRF
[23 empty] | Wye | 1
[23 empty] | Delta | 2
[23 empty] | Y | 3
[23 empty] | OY | 4
[23 empty] | OD | 5
Name | phases | bus1 | bus2 | kV_pri | kV_sec | MVA | Conn_pri | Conn_sec | %XHL | % resistance
TR1 | 3 | 0 | 1 | 6350.853 | 240.1777 | 800 | Delta | Wye | 4 | 0.4 | 0 | 1 | 7 | 11000 | 416 | 800 | 0.004 | 0.04 | 2 | 1 | 1 | 0,1,7,11000,416,800,0.00400000,0.04000000,2,1,1,1,1

## DLIN
Name | Bus1 | Phases | Bus2 | Phases | Length | Units | LineCode | Status | Lines
1 | P1 | ABC | P2 | ABC | 150 | ft | Trans |  | 1 | 7 | #N/A | #N/A
2 | P2 | ABC | P3 | ABC | 150 | ft | Trans |  | 1 | 7 | #N/A | #N/A
Name | Bus1 | Phases | Bus2 | Phases | Length | Units | LineCode
LINE1 | 1 |  | 2 | ABC | 1.098 | m | 4c_70 |  | 1000 | 7 | 0.9233063,0.9233063,0.4773063,0.4773063,0.4773063,0.4773063,0.7368468,0.7368468,0.7368468,0.2908468,0.7368468,0.7368468,0.0000,0.0000,0.0000,0.0000,0.0000,0.0000 | 1,2,7,0.001098,0.9233063,0.9233063,0.4773063,0.4773063,0.4773063,0.4773063,0.7368468,0.7368468,0.7368468,0.2908468,0.7368468,0.7368468,0.0000,0.0000,0.0000,0.0000,0.0000,0.0000
LINE2 | 2 |  | 3 | ABC | 0.11511 | m | 4c_70 |  | 1000 | 7 | 0.9233063,0.9233063,0.4773063,0.4773063,0.4773063,0.4773063,0.7368468,0.7368468,0.7368468,0.2908468,0.7368468,0.7368468,0.0000,0.0000,0.0000,0.0000,0.0000,0.0000 | 2,3,7,0.000115,0.9233063,0.9233063,0.4773063,0.4773063,0.4773063,0.4773063,0.7368468,0.7368468,0.7368468,0.2908468,0.7368468,0.7368468,0.0000,0.0000,0.0000,0.0000,0.0000,0.0000
LINE3 | 3 |  | 4 | ABC | 0.10784 | m | 4c_70 |  | 1000 | 7 | 0.9233063,0.9233063,0.4773063,0.4773063,0.4773063,0.4773063,0.7368468,0.7368468,0.7368468,0.2908468,0.7368468,0.7368468,0.0000,0.0000,0.0000,0.0000,0.0000,0.0000 | 3,4,7,0.000108,0.9233063,0.9233063,0.4773063,0.4773063,0.4773063,0.4773063,0.7368468,0.7368468,0.7368468,0.2908468,0.7368468,0.7368468,0.0000,0.0000,0.0000,0.0000,0.0000,0.0000
LINE4 | 4 |  | 5 | ABC | 0.094021 | m | 4c_70 |  | 1000 | 7 | 0.9233063,0.9233063,0.4773063,0.4773063,0.4773063,0.4773063,0.7368468,0.7368468,0.7368468,0.2908468,0.7368468,0.7368468,0.0000,0.0000,0.0000,0.0000,0.0000,0.0000 | 4,5,7,0.000094,0.9233063,0.9233063,0.4773063,0.4773063,0.4773063,0.4773063,0.7368468,0.7368468,0.7368468,0.2908468,0.7368468,0.7368468,0.0000,0.0000,0.0000,0.0000,0.0000,0.0000
LINE5 | 5 |  | 6 | ABC | 0.14812 | m | 4c_70 |  | 1000 | 7 | 0.9233063,0.9233063,0.4773063,0.4773063,0.4773063,0.4773063,0.7368468,0.7368468,0.7368468,0.2908468,0.7368468,0.7368468,0.0000,0.0000,0.0000,0.0000,0.0000,0.0000 | 5,6,7,0.000148,0.9233063,0.9233063,0.4773063,0.4773063,0.4773063,0.4773063,0.7368468,0.7368468,0.7368468,0.2908468,0.7368468,0.7368468,0.0000,0.0000,0.0000,0.0000,0.0000,0.0000
LINE6 | 6 |  | 7 | ABC | 10.0863 | m | 4c_70 |  | 1000 | 7 | 0.9233063,0.9233063,0.4773063,0.4773063,0.4773063,0.4773063,0.7368468,0.7368468,0.7368468,0.2908468,0.7368468,0.7368468,0.0000,0.0000,0.0000,0.0000,0.0000,0.0000 | 6,7,7,0.010086,0.9233063,0.9233063,0.4773063,0.4773063,0.4773063,0.4773063,0.7368468,0.7368468,0.7368468,0.2908468,0.7368468,0.7368468,0.0000,0.0000,0.0000,0.0000,0.0000,0.0000
LINE7 | 7 |  | 8 | ABC | 0.45175 | m | 4c_70 |  | 1000 | 7 | 0.9233063,0.9233063,0.4773063,0.4773063,0.4773063,0.4773063,0.7368468,0.7368468,0.7368468,0.2908468,0.7368468,0.7368468,0.0000,0.0000,0.0000,0.0000,0.0000,0.0000 | 7,8,7,0.000452,0.9233063,0.9233063,0.4773063,0.4773063,0.4773063,0.4773063,0.7368468,0.7368468,0.7368468,0.2908468,0.7368468,0.7368468,0.0000,0.0000,0.0000,0.0000,0.0000,0.0000
LINE8 | 8 |  | 9 | ABC | 0.376 | m | 4c_70 |  | 1000 | 7 | 0.9233063,0.9233063,0.4773063,0.4773063,0.4773063,0.4773063,0.7368468,0.7368468,0.7368468,0.2908468,0.7368468,0.7368468,0.0000,0.0000,0.0000,0.0000,0.0000,0.0000 | 8,9,7,0.000376,0.9233063,0.9233063,0.4773063,0.4773063,0.4773063,0.4773063,0.7368468,0.7368468,0.7368468,0.2908468,0.7368468,0.7368468,0.0000,0.0000,0.0000,0.0000,0.0000,0.0000
LINE9 | 9 |  | 10 | ABC | 0.32997 | m | 4c_70 |  | 1000 | 7 | 0.9233063,0.9233063,0.4773063,0.4773063,0.4773063,0.4773063,0.7368468,0.7368468,0.7368468,0.2908468,0.7368468,0.7368468,0.0000,0.0000,0.0000,0.0000,0.0000,0.0000 | 9,10,7,0.000330,0.9233063,0.9233063,0.4773063,0.4773063,0.4773063,0.4773063,0.7368468,0.7368468,0.7368468,0.2908468,0.7368468,0.7368468,0.0000,0.0000,0.0000,0.0000,0.0000,0.0000
LINE10 | 10 |  | 11 | ABC | 0.24622 | m | 4c_70 |  | 1000 | 7 | 0.9233063,0.9233063,0.4773063,0.4773063,0.4773063,0.4773063,0.7368468,0.7368468,0.7368468,0.2908468,0.7368468,0.7368468,0.0000,0.0000,0.0000,0.0000,0.0000,0.0000 | 10,11,7,0.000246,0.9233063,0.9233063,0.4773063,0.4773063,0.4773063,0.4773063,0.7368468,0.7368468,0.7368468,0.2908468,0.7368468,0.7368468,0.0000,0.0000,0.0000,0.0000,0.0000,0.0000
LINE11 | 11 |  | 12 | ABC | 0.23114 | m | 4c_70 |  | 1000 | 7 | 0.9233063,0.9233063,0.4773063,0.4773063,0.4773063,0.4773063,0.7368468,0.7368468,0.7368468,0.2908468,0.7368468,0.7368468,0.0000,0.0000,0.0000,0.0000,0.0000,0.0000 | 11,12,7,0.000231,0.9233063,0.9233063,0.4773063,0.4773063,0.4773063,0.4773063,0.7368468,0.7368468,0.7368468,0.2908468,0.7368468,0.7368468,0.0000,0.0000,0.0000,0.0000,0.0000,0.0000
LINE12 | 12 |  | 13 | ABC | 0.14213 | m | 4c_70 |  | 1000 | 7 | 0.9233063,0.9233063,0.4773063,0.4773063,0.4773063,0.4773063,0.7368468,0.7368468,0.7368468,0.2908468,0.7368468,0.7368468,0.0000,0.0000,0.0000,0.0000,0.0000,0.0000 | 12,13,7,0.000142,0.9233063,0.9233063,0.4773063,0.4773063,0.4773063,0.4773063,0.7368468,0.7368468,0.7368468,0.2908468,0.7368468,0.7368468,0.0000,0.0000,0.0000,0.0000,0.0000,0.0000
LINE13 | 13 |  | 14 | ABC | 0.35384 | m | 4c_70 |  | 1000 | 7 | 0.9233063,0.9233063,0.4773063,0.4773063,0.4773063,0.4773063,0.7368468,0.7368468,0.7368468,0.2908468,0.7368468,0.7368468,0.0000,0.0000,0.0000,0.0000,0.0000,0.0000 | 13,14,7,0.000354,0.9233063,0.9233063,0.4773063,0.4773063,0.4773063,0.4773063,0.7368468,0.7368468,0.7368468,0.2908468,0.7368468,0.7368468,0.0000,0.0000,0.0000,0.0000,0.0000,0.0000
LINE14 | 14 |  | 15 | ABC | 2.8664 | m | 4c_70 |  | 1000 | 7 | 0.9233063,0.9233063,0.4773063,0.4773063,0.4773063,0.4773063,0.7368468,0.7368468,0.7368468,0.2908468,0.7368468,0.7368468,0.0000,0.0000,0.0000,0.0000,0.0000,0.0000 | 14,15,7,0.002866,0.9233063,0.9233063,0.4773063,0.4773063,0.4773063,0.4773063,0.7368468,0.7368468,0.7368468,0.2908468,0.7368468,0.7368468,0.0000,0.0000,0.0000,0.0000,0.0000,0.0000
LINE15 | 15 |  | 16 | ABC | 0.09654 | m | 2c_.007 |  | 1000 | 7 | 3.9700000,3.9700000,-0.0000000,-0.0000000,-0.0000000,-0.0000000,3.9700000,3.9700000,3.9700000,0.0000000,3.9700000,3.9700000,0.0000,0.0000,0.0000,0.0000,0.0000,0.0000 | 15,16,7,0.000097,3.9700000,3.9700000,-0.0000000,-0.0000000,-0.0000000,-0.0000000,3.9700000,3.9700000,3.9700000,0.0000000,3.9700000,3.9700000,0.0000,0.0000,0.0000,0.0000,0.0000,0.0000
LINE16 | 15 |  | 17 | ABC | 3.476 | m | 4c_70 |  | 1000 | 7 | 0.9233063,0.9233063,0.4773063,0.4773063,0.4773063,0.4773063,0.7368468,0.7368468,0.7368468,0.2908468,0.7368468,0.7368468,0.0000,0.0000,0.0000,0.0000,0.0000,0.0000 | 15,17,7,0.003476,0.9233063,0.9233063,0.4773063,0.4773063,0.4773063,0.4773063,0.7368468,0.7368468,0.7368468,0.2908468,0.7368468,0.7368468,0.0000,0.0000,0.0000,0.0000,0.0000,0.0000
LINE17 | 16 |  | 18 | ABC | 0.044045 | m | 2c_.007 |  | 1000 | 7 | 3.9700000,3.9700000,-0.0000000,-0.0000000,-0.0000000,-0.0000000,3.9700000,3.9700000,3.9700000,0.0000000,3.9700000,3.9700000,0.0000,0.0000,0.0000,0.0000,0.0000,0.0000 | 16,18,7,0.000044,3.9700000,3.9700000,-0.0000000,-0.0000000,-0.0000000,-0.0000000,3.9700000,3.9700000,3.9700000,0.0000000,3.9700000,3.9700000,0.0000,0.0000,0.0000,0.0000,0.0000,0.0000
LINE18 | 17 |  | 19 | ABC | 0.23917 | m | 4c_70 |  | 1000 | 7 | 0.9233063,0.9233063,0.4773063,0.4773063,0.4773063,0.4773063,0.7368468,0.7368468,0.7368468,0.2908468,0.7368468,0.7368468,0.0000,0.0000,0.0000,0.0000,0.0000,0.0000 | 17,19,7,0.000239,0.9233063,0.9233063,0.4773063,0.4773063,0.4773063,0.4773063,0.7368468,0.7368468,0.7368468,0.2908468,0.7368468,0.7368468,0.0000,0.0000,0.0000,0.0000,0.0000,0.0000
LINE19 | 18 |  | 20 | ABC | 0.046174 | m | 2c_.007 |  | 1000 | 7 | 3.9700000,3.9700000,-0.0000000,-0.0000000,-0.0000000,-0.0000000,3.9700000,3.9700000,3.9700000,0.0000000,3.9700000,3.9700000,0.0000,0.0000,0.0000,0.0000,0.0000,0.0000 | 18,20,7,0.000046,3.9700000,3.9700000,-0.0000000,-0.0000000,-0.0000000,-0.0000000,3.9700000,3.9700000,3.9700000,0.0000000,3.9700000,3.9700000,0.0000,0.0000,0.0000,0.0000,0.0000,0.0000
LINE20 | 19 |  | 21 | ABC | 0.26856 | m | 4c_70 |  | 1000 | 7 | 0.9233063,0.9233063,0.4773063,0.4773063,0.4773063,0.4773063,0.7368468,0.7368468,0.7368468,0.2908468,0.7368468,0.7368468,0.0000,0.0000,0.0000,0.0000,0.0000,0.0000 | 19,21,7,0.000269,0.9233063,0.9233063,0.4773063,0.4773063,0.4773063,0.4773063,0.7368468,0.7368468,0.7368468,0.2908468,0.7368468,0.7368468,0.0000,0.0000,0.0000,0.0000,0.0000,0.0000
LINE21 | 20 |  | 22 | ABC | 0.041976 | m | 2c_.007 |  | 1000 | 7 | 3.9700000,3.9700000,-0.0000000,-0.0000000,-0.0000000,-0.0000000,3.9700000,3.9700000,3.9700000,0.0000000,3.9700000,3.9700000,0.0000,0.0000,0.0000,0.0000,0.0000,0.0000 | 20,22,7,0.000042,3.9700000,3.9700000,-0.0000000,-0.0000000,-0.0000000,-0.0000000,3.9700000,3.9700000,3.9700000,0.0000000,3.9700000,3.9700000,0.0000,0.0000,0.0000,0.0000,0.0000,0.0000
LINE22 | 21 |  | 23 | ABC | 0.43727 | m | 4c_70 |  | 1000 | 7 | 0.9233063,0.9233063,0.4773063,0.4773063,0.4773063,0.4773063,0.7368468,0.7368468,0.7368468,0.2908468,0.7368468,0.7368468,0.0000,0.0000,0.0000,0.0000,0.0000,0.0000 | 21,23,7,0.000437,0.9233063,0.9233063,0.4773063,0.4773063,0.4773063,0.4773063,0.7368468,0.7368468,0.7368468,0.2908468,0.7368468,0.7368468,0.0000,0.0000,0.0000,0.0000,0.0000,0.0000
LINE23 | 22 |  | 24 | ABC | 0.051245 | m | 2c_.007 |  | 1000 | 7 | 3.9700000,3.9700000,-0.0000000,-0.0000000,-0.0000000,-0.0000000,3.9700000,3.9700000,3.9700000,0.0000000,3.9700000,3.9700000,0.0000,0.0000,0.0000,0.0000,0.0000,0.0000 | 22,24,7,0.000051,3.9700000,3.9700000,-0.0000000,-0.0000000,-0.0000000,-0.0000000,3.9700000,3.9700000,3.9700000,0.0000000,3.9700000,3.9700000,0.0000,0.0000,0.0000,0.0000,0.0000,0.0000
LINE24 | 23 |  | 25 | ABC | 0.7955 | m | 4c_70 |  | 1000 | 7 | 0.9233063,0.9233063,0.4773063,0.4773063,0.4773063,0.4773063,0.7368468,0.7368468,0.7368468,0.2908468,0.7368468,0.7368468,0.0000,0.0000,0.0000,0.0000,0.0000,0.0000 | 23,25,7,0.000796,0.9233063,0.9233063,0.4773063,0.4773063,0.4773063,0.4773063,0.7368468,0.7368468,0.7368468,0.2908468,0.7368468,0.7368468,0.0000,0.0000,0.0000,0.0000,0.0000,0.0000
LINE25 | 24 |  | 26 | ABC | 0.055902 | m | 2c_.007 |  | 1000 | 7 | 3.9700000,3.9700000,-0.0000000,-0.0000000,-0.0000000,-0.0000000,3.9700000,3.9700000,3.9700000,0.0000000,3.9700000,3.9700000,0.0000,0.0000,0.0000,0.0000,0.0000,0.0000 | 24,26,7,0.000056,3.9700000,3.9700000,-0.0000000,-0.0000000,-0.0000000,-0.0000000,3.9700000,3.9700000,3.9700000,0.0000000,3.9700000,3.9700000,0.0000,0.0000,0.0000,0.0000,0.0000,0.0000
LINE26 | 25 |  | 27 | ABC | 5.9049 | m | 2c_16 |  | 1000 | 7 | 1.1719722,1.1719722,0.0219722,0.0219722,0.0219722,0.0219722,1.1640139,1.1640139,1.1640139,0.0140139,1.1640139,1.1640139,0.0000,0.0000,0.0000,0.0000,0.0000,0.0000 | 25,27,7,0.005905,1.1719722,1.1719722,0.0219722,0.0219722,0.0219722,0.0219722,1.1640139,1.1640139,1.1640139,0.0140139,1.1640139,1.1640139,0.0000,0.0000,0.0000,0.0000,0.0000,0.0000
LINE27 | 25 |  | 28 | ABC | 9.9686 | m | 4c_70 |  | 1000 | 7 | 0.9233063,0.9233063,0.4773063,0.4773063,0.4773063,0.4773063,0.7368468,0.7368468,0.7368468,0.2908468,0.7368468,0.7368468,0.0000,0.0000,0.0000,0.0000,0.0000,0.0000 | 25,28,7,0.009969,0.9233063,0.9233063,0.4773063,0.4773063,0.4773063,0.4773063,0.7368468,0.7368468,0.7368468,0.2908468,0.7368468,0.7368468,0.0000,0.0000,0.0000,0.0000,0.0000,0.0000
LINE28 | 26 |  | 29 | ABC | 0.054562 | m | 2c_.007 |  | 1000 | 7 | 3.9700000,3.9700000,-0.0000000,-0.0000000,-0.0000000,-0.0000000,3.9700000,3.9700000,3.9700000,0.0000000,3.9700000,3.9700000,0.0000,0.0000,0.0000,0.0000,0.0000,0.0000 | 26,29,7,0.000055,3.9700000,3.9700000,-0.0000000,-0.0000000,-0.0000000,-0.0000000,3.9700000,3.9700000,3.9700000,0.0000000,3.9700000,3.9700000,0.0000,0.0000,0.0000,0.0000,0.0000,0.0000
LINE29 | 27 |  | 30 | ABC | 1.6265 | m | 2c_16 |  | 1000 | 7 | 1.1719722,1.1719722,0.0219722,0.0219722,0.0219722,0.0219722,1.1640139,1.1640139,1.1640139,0.0140139,1.1640139,1.1640139,0.0000,0.0000,0.0000,0.0000,0.0000,0.0000 | 27,30,7,0.001627,1.1719722,1.1719722,0.0219722,0.0219722,0.0219722,0.0219722,1.1640139,1.1640139,1.1640139,0.0140139,1.1640139,1.1640139,0.0000,0.0000,0.0000,0.0000,0.0000,0.0000
LINE30 | 27 |  | 31 | ABC | 1.5847 | m | 2c_16 |  | 1000 | 7 | 1.1719722,1.1719722,0.0219722,0.0219722,0.0219722,0.0219722,1.1640139,1.1640139,1.1640139,0.0140139,1.1640139,1.1640139,0.0000,0.0000,0.0000,0.0000,0.0000,0.0000 | 27,31,7,0.001585,1.1719722,1.1719722,0.0219722,0.0219722,0.0219722,0.0219722,1.1640139,1.1640139,1.1640139,0.0140139,1.1640139,1.1640139,0.0000,0.0000,0.0000,0.0000,0.0000,0.0000
LINE31 | 28 |  | 32 | ABC | 2.6538 | m | 4c_70 |  | 1000 | 7 | 0.9233063,0.9233063,0.4773063,0.4773063,0.4773063,0.4773063,0.7368468,0.7368468,0.7368468,0.2908468,0.7368468,0.7368468,0.0000,0.0000,0.0000,0.0000,0.0000,0.0000 | 28,32,7,0.002654,0.9233063,0.9233063,0.4773063,0.4773063,0.4773063,0.4773063,0.7368468,0.7368468,0.7368468,0.2908468,0.7368468,0.7368468,0.0000,0.0000,0.0000,0.0000,0.0000,0.0000
LINE32 | 29 |  | 33 | ABC | 0.14629 | m | 2c_.007 |  | 1000 | 7 | 3.9700000,3.9700000,-0.0000000,-0.0000000,-0.0000000,-0.0000000,3.9700000,3.9700000,3.9700000,0.0000000,3.9700000,3.9700000,0.0000,0.0000,0.0000,0.0000,0.0000,0.0000 | 29,33,7,0.000146,3.9700000,3.9700000,-0.0000000,-0.0000000,-0.0000000,-0.0000000,3.9700000,3.9700000,3.9700000,0.0000000,3.9700000,3.9700000,0.0000,0.0000,0.0000,0.0000,0.0000,0.0000
LINE33 | 30 |  | 34 | ABC | 3.7248 | m | 2c_16 |  | 1000 | 7 | 1.1719722,1.1719722,0.0219722,0.0219722,0.0219722,0.0219722,1.1640139,1.1640139,1.1640139,0.0140139,1.1640139,1.1640139,0.0000,0.0000,0.0000,0.0000,0.0000,0.0000 | 30,34,7,0.003725,1.1719722,1.1719722,0.0219722,0.0219722,0.0219722,0.0219722,1.1640139,1.1640139,1.1640139,0.0140139,1.1640139,1.1640139,0.0000,0.0000,0.0000,0.0000,0.0000,0.0000
LINE34 | 31 |  | 35 | ABC | 0.053666 | m | 2c_16 |  | 1000 | 7 | 1.1719722,1.1719722,0.0219722,0.0219722,0.0219722,0.0219722,1.1640139,1.1640139,1.1640139,0.0140139,1.1640139,1.1640139,0.0000,0.0000,0.0000,0.0000,0.0000,0.0000 | 31,35,7,0.000054,1.1719722,1.1719722,0.0219722,0.0219722,0.0219722,0.0219722,1.1640139,1.1640139,1.1640139,0.0140139,1.1640139,1.1640139,0.0000,0.0000,0.0000,0.0000,0.0000,0.0000
LINE35 | 32 |  | 36 | ABC | 5.7265 | m | 2c_16 |  | 1000 | 7 | 1.1719722,1.1719722,0.0219722,0.0219722,0.0219722,0.0219722,1.1640139,1.1640139,1.1640139,0.0140139,1.1640139,1.1640139,0.0000,0.0000,0.0000,0.0000,0.0000,0.0000 | 32,36,7,0.005727,1.1719722,1.1719722,0.0219722,0.0219722,0.0219722,0.0219722,1.1640139,1.1640139,1.1640139,0.0140139,1.1640139,1.1640139,0.0000,0.0000,0.0000,0.0000,0.0000,0.0000
LINE36 | 32 |  | 37 | ABC | 8.0244 | m | 4c_70 |  | 1000 | 7 | 0.9233063,0.9233063,0.4773063,0.4773063,0.4773063,0.4773063,0.7368468,0.7368468,0.7368468,0.2908468,0.7368468,0.7368468,0.0000,0.0000,0.0000,0.0000,0.0000,0.0000 | 32,37,7,0.008024,0.9233063,0.9233063,0.4773063,0.4773063,0.4773063,0.4773063,0.7368468,0.7368468,0.7368468,0.2908468,0.7368468,0.7368468,0.0000,0.0000,0.0000,0.0000,0.0000,0.0000
LINE37 | 33 |  | 38 | ABC | 0.13648 | m | 2c_.007 |  | 1000 | 7 | 3.9700000,3.9700000,-0.0000000,-0.0000000,-0.0000000,-0.0000000,3.9700000,3.9700000,3.9700000,0.0000000,3.9700000,3.9700000,0.0000,0.0000,0.0000,0.0000,0.0000,0.0000 | 33,38,7,0.000136,3.9700000,3.9700000,-0.0000000,-0.0000000,-0.0000000,-0.0000000,3.9700000,3.9700000,3.9700000,0.0000000,3.9700000,3.9700000,0.0000,0.0000,0.0000,0.0000,0.0000,0.0000
LINE38 | 35 |  | 39 | ABC | 0.077162 | m | 2c_16 |  | 1000 | 7 | 1.1719722,1.1719722,0.0219722,0.0219722,0.0219722,0.0219722,1.1640139,1.1640139,1.1640139,0.0140139,1.1640139,1.1640139,0.0000,0.0000,0.0000,0.0000,0.0000,0.0000 | 35,39,7,0.000077,1.1719722,1.1719722,0.0219722,0.0219722,0.0219722,0.0219722,1.1640139,1.1640139,1.1640139,0.0140139,1.1640139,1.1640139,0.0000,0.0000,0.0000,0.0000,0.0000,0.0000
LINE39 | 36 |  | 40 | ABC | 0.40004 | m | 2c_16 |  | 1000 | 7 | 1.1719722,1.1719722,0.0219722,0.0219722,0.0219722,0.0219722,1.1640139,1.1640139,1.1640139,0.0140139,1.1640139,1.1640139,0.0000,0.0000,0.0000,0.0000,0.0000,0.0000 | 36,40,7,0.000400,1.1719722,1.1719722,0.0219722,0.0219722,0.0219722,0.0219722,1.1640139,1.1640139,1.1640139,0.0140139,1.1640139,1.1640139,0.0000,0.0000,0.0000,0.0000,0.0000,0.0000
LINE40 | 36 |  | 41 | ABC | 1.8063 | m | 2c_16 |  | 1000 | 7 | 1.1719722,1.1719722,0.0219722,0.0219722,0.0219722,0.0219722,1.1640139,1.1640139,1.1640139,0.0140139,1.1640139,1.1640139,0.0000,0.0000,0.0000,0.0000,0.0000,0.0000 | 36,41,7,0.001806,1.1719722,1.1719722,0.0219722,0.0219722,0.0219722,0.0219722,1.1640139,1.1640139,1.1640139,0.0140139,1.1640139,1.1640139,0.0000,0.0000,0.0000,0.0000,0.0000,0.0000
LINE41 | 37 |  | 42 | ABC | 5.5684 | m | 4c_70 |  | 1000 | 7 | 0.9233063,0.9233063,0.4773063,0.4773063,0.4773063,0.4773063,0.7368468,0.7368468,0.7368468,0.2908468,0.7368468,0.7368468,0.0000,0.0000,0.0000,0.0000,0.0000,0.0000 | 37,42,7,0.005568,0.9233063,0.9233063,0.4773063,0.4773063,0.4773063,0.4773063,0.7368468,0.7368468,0.7368468,0.2908468,0.7368468,0.7368468,0.0000,0.0000,0.0000,0.0000,0.0000,0.0000
LINE42 | 37 |  | 43 | ABC | 0.21675 | m | 4c_185 |  | 1000 | 7 | 0.3578761,0.3578761,0.1918761,0.1918761,0.1918761,0.1918761,0.2770620,0.2770620,0.2770620,0.1110620,0.2770620,0.2770620,0.0000,0.0000,0.0000,0.0000,0.0000,0.0000 | 37,43,7,0.000217,0.3578761,0.3578761,0.1918761,0.1918761,0.1918761,0.1918761,0.2770620,0.2770620,0.2770620,0.1110620,0.2770620,0.2770620,0.0000,0.0000,0.0000,0.0000,0.0000,0.0000
LINE43 | 38 |  | 44 | ABC | 0.033838 | m | 2c_.007 |  | 1000 | 7 | 3.9700000,3.9700000,-0.0000000,-0.0000000,-0.0000000,-0.0000000,3.9700000,3.9700000,3.9700000,0.0000000,3.9700000,3.9700000,0.0000,0.0000,0.0000,0.0000,0.0000,0.0000 | 38,44,7,0.000034,3.9700000,3.9700000,-0.0000000,-0.0000000,-0.0000000,-0.0000000,3.9700000,3.9700000,3.9700000,0.0000000,3.9700000,3.9700000,0.0000,0.0000,0.0000,0.0000,0.0000,0.0000
LINE44 | 39 |  | 45 | ABC | 0.098955 | m | 2c_16 |  | 1000 | 7 | 1.1719722,1.1719722,0.0219722,0.0219722,0.0219722,0.0219722,1.1640139,1.1640139,1.1640139,0.0140139,1.1640139,1.1640139,0.0000,0.0000,0.0000,0.0000,0.0000,0.0000 | 39,45,7,0.000099,1.1719722,1.1719722,0.0219722,0.0219722,0.0219722,0.0219722,1.1640139,1.1640139,1.1640139,0.0140139,1.1640139,1.1640139,0.0000,0.0000,0.0000,0.0000,0.0000,0.0000
LINE45 | 40 |  | 46 | ABC | 0.18031 | m | 2c_16 |  | 1000 | 7 | 1.1719722,1.1719722,0.0219722,0.0219722,0.0219722,0.0219722,1.1640139,1.1640139,1.1640139,0.0140139,1.1640139,1.1640139,0.0000,0.0000,0.0000,0.0000,0.0000,0.0000 | 40,46,7,0.000180,1.1719722,1.1719722,0.0219722,0.0219722,0.0219722,0.0219722,1.1640139,1.1640139,1.1640139,0.0140139,1.1640139,1.1640139,0.0000,0.0000,0.0000,0.0000,0.0000,0.0000
LINE46 | 41 |  | 47 | ABC | 4.3463 | m | 2c_16 |  | 1000 | 7 | 1.1719722,1.1719722,0.0219722,0.0219722,0.0219722,0.0219722,1.1640139,1.1640139,1.1640139,0.0140139,1.1640139,1.1640139,0.0000,0.0000,0.0000,0.0000,0.0000,0.0000 | 41,47,7,0.004346,1.1719722,1.1719722,0.0219722,0.0219722,0.0219722,0.0219722,1.1640139,1.1640139,1.1640139,0.0140139,1.1640139,1.1640139,0.0000,0.0000,0.0000,0.0000,0.0000,0.0000
LINE47 | 42 |  | 48 | ABC | 4.2078 | m | 4c_70 |  | 1000 | 7 | 0.9233063,0.9233063,0.4773063,0.4773063,0.4773063,0.4773063,0.7368468,0.7368468,0.7368468,0.2908468,0.7368468,0.7368468,0.0000,0.0000,0.0000,0.0000,0.0000,0.0000 | 42,48,7,0.004208,0.9233063,0.9233063,0.4773063,0.4773063,0.4773063,0.4773063,0.7368468,0.7368468,0.7368468,0.2908468,0.7368468,0.7368468,0.0000,0.0000,0.0000,0.0000,0.0000,0.0000
LINE48 | 43 |  | 49 | ABC | 0.10436 | m | 4c_185 |  | 1000 | 7 | 0.3578761,0.3578761,0.1918761,0.1918761,0.1918761,0.1918761,0.2770620,0.2770620,0.2770620,0.1110620,0.2770620,0.2770620,0.0000,0.0000,0.0000,0.0000,0.0000,0.0000 | 43,49,7,0.000104,0.3578761,0.3578761,0.1918761,0.1918761,0.1918761,0.1918761,0.2770620,0.2770620,0.2770620,0.1110620,0.2770620,0.2770620,0.0000,0.0000,0.0000,0.0000,0.0000,0.0000
LINE49 | 44 |  | 50 | ABC | 0.048104 | m | 2c_.007 |  | 1000 | 7 | 3.9700000,3.9700000,-0.0000000,-0.0000000,-0.0000000,-0.0000000,3.9700000,3.9700000,3.9700000,0.0000000,3.9700000,3.9700000,0.0000,0.0000,0.0000,0.0000,0.0000,0.0000 | 44,50,7,0.000048,3.9700000,3.9700000,-0.0000000,-0.0000000,-0.0000000,-0.0000000,3.9700000,3.9700000,3.9700000,0.0000000,3.9700000,3.9700000,0.0000,0.0000,0.0000,0.0000,0.0000,0.0000
LINE50 | 45 |  | 51 | ABC | 0.241 | m | 2c_16 |  | 1000 | 7 | 1.1719722,1.1719722,0.0219722,0.0219722,0.0219722,0.0219722,1.1640139,1.1640139,1.1640139,0.0140139,1.1640139,1.1640139,0.0000,0.0000,0.0000,0.0000,0.0000,0.0000 | 45,51,7,0.000241,1.1719722,1.1719722,0.0219722,0.0219722,0.0219722,0.0219722,1.1640139,1.1640139,1.1640139,0.0140139,1.1640139,1.1640139,0.0000,0.0000,0.0000,0.0000,0.0000,0.0000
LINE51 | 46 |  | 52 | ABC | 0.19109 | m | 2c_16 |  | 1000 | 7 | 1.1719722,1.1719722,0.0219722,0.0219722,0.0219722,0.0219722,1.1640139,1.1640139,1.1640139,0.0140139,1.1640139,1.1640139,0.0000,0.0000,0.0000,0.0000,0.0000,0.0000 | 46,52,7,0.000191,1.1719722,1.1719722,0.0219722,0.0219722,0.0219722,0.0219722,1.1640139,1.1640139,1.1640139,0.0140139,1.1640139,1.1640139,0.0000,0.0000,0.0000,0.0000,0.0000,0.0000
LINE52 | 48 |  | 53 | ABC | 0.60668 | m | 4c_70 |  | 1000 | 7 | 0.9233063,0.9233063,0.4773063,0.4773063,0.4773063,0.4773063,0.7368468,0.7368468,0.7368468,0.2908468,0.7368468,0.7368468,0.0000,0.0000,0.0000,0.0000,0.0000,0.0000 | 48,53,7,0.000607,0.9233063,0.9233063,0.4773063,0.4773063,0.4773063,0.4773063,0.7368468,0.7368468,0.7368468,0.2908468,0.7368468,0.7368468,0.0000,0.0000,0.0000,0.0000,0.0000,0.0000
LINE53 | 48 |  | 54 | ABC | 0.63949 | m | 4c_70 |  | 1000 | 7 | 0.9233063,0.9233063,0.4773063,0.4773063,0.4773063,0.4773063,0.7368468,0.7368468,0.7368468,0.2908468,0.7368468,0.7368468,0.0000,0.0000,0.0000,0.0000,0.0000,0.0000 | 48,54,7,0.000639,0.9233063,0.9233063,0.4773063,0.4773063,0.4773063,0.4773063,0.7368468,0.7368468,0.7368468,0.2908468,0.7368468,0.7368468,0.0000,0.0000,0.0000,0.0000,0.0000,0.0000
LINE54 | 49 |  | 55 | ABC | 0.11625 | m | 4c_185 |  | 1000 | 7 | 0.3578761,0.3578761,0.1918761,0.1918761,0.1918761,0.1918761,0.2770620,0.2770620,0.2770620,0.1110620,0.2770620,0.2770620,0.0000,0.0000,0.0000,0.0000,0.0000,0.0000 | 49,55,7,0.000116,0.3578761,0.3578761,0.1918761,0.1918761,0.1918761,0.1918761,0.2770620,0.2770620,0.2770620,0.1110620,0.2770620,0.2770620,0.0000,0.0000,0.0000,0.0000,0.0000,0.0000
LINE55 | 50 |  | 56 | ABC | 0.087664 | m | 2c_.007 |  | 1000 | 7 | 3.9700000,3.9700000,-0.0000000,-0.0000000,-0.0000000,-0.0000000,3.9700000,3.9700000,3.9700000,0.0000000,3.9700000,3.9700000,0.0000,0.0000,0.0000,0.0000,0.0000,0.0000 | 50,56,7,0.000088,3.9700000,3.9700000,-0.0000000,-0.0000000,-0.0000000,-0.0000000,3.9700000,3.9700000,3.9700000,0.0000000,3.9700000,3.9700000,0.0000,0.0000,0.0000,0.0000,0.0000,0.0000
LINE56 | 51 |  | 57 | ABC | 0.20634 | m | 2c_16 |  | 1000 | 7 | 1.1719722,1.1719722,0.0219722,0.0219722,0.0219722,0.0219722,1.1640139,1.1640139,1.1640139,0.0140139,1.1640139,1.1640139,0.0000,0.0000,0.0000,0.0000,0.0000,0.0000 | 51,57,7,0.000206,1.1719722,1.1719722,0.0219722,0.0219722,0.0219722,0.0219722,1.1640139,1.1640139,1.1640139,0.0140139,1.1640139,1.1640139,0.0000,0.0000,0.0000,0.0000,0.0000,0.0000
LINE57 | 52 |  | 58 | ABC | 0.182 | m | 2c_16 |  | 1000 | 7 | 1.1719722,1.1719722,0.0219722,0.0219722,0.0219722,0.0219722,1.1640139,1.1640139,1.1640139,0.0140139,1.1640139,1.1640139,0.0000,0.0000,0.0000,0.0000,0.0000,0.0000 | 52,58,7,0.000182,1.1719722,1.1719722,0.0219722,0.0219722,0.0219722,0.0219722,1.1640139,1.1640139,1.1640139,0.0140139,1.1640139,1.1640139,0.0000,0.0000,0.0000,0.0000,0.0000,0.0000
LINE58 | 53 |  | 59 | ABC | 2.7481 | m | 4c_70 |  | 1000 | 7 | 0.9233063,0.9233063,0.4773063,0.4773063,0.4773063,0.4773063,0.7368468,0.7368468,0.7368468,0.2908468,0.7368468,0.7368468,0.0000,0.0000,0.0000,0.0000,0.0000,0.0000 | 53,59,7,0.002748,0.9233063,0.9233063,0.4773063,0.4773063,0.4773063,0.4773063,0.7368468,0.7368468,0.7368468,0.2908468,0.7368468,0.7368468,0.0000,0.0000,0.0000,0.0000,0.0000,0.0000
LINE59 | 54 |  | 60 | ABC | 0.065368 | m | 4c_70 |  | 1000 | 7 | 0.9233063,0.9233063,0.4773063,0.4773063,0.4773063,0.4773063,0.7368468,0.7368468,0.7368468,0.2908468,0.7368468,0.7368468,0.0000,0.0000,0.0000,0.0000,0.0000,0.0000 | 54,60,7,0.000065,0.9233063,0.9233063,0.4773063,0.4773063,0.4773063,0.4773063,0.7368468,0.7368468,0.7368468,0.2908468,0.7368468,0.7368468,0.0000,0.0000,0.0000,0.0000,0.0000,0.0000
LINE60 | 55 |  | 61 | ABC | 0.10028 | m | 4c_185 |  | 1000 | 7 | 0.3578761,0.3578761,0.1918761,0.1918761,0.1918761,0.1918761,0.2770620,0.2770620,0.2770620,0.1110620,0.2770620,0.2770620,0.0000,0.0000,0.0000,0.0000,0.0000,0.0000 | 55,61,7,0.000100,0.3578761,0.3578761,0.1918761,0.1918761,0.1918761,0.1918761,0.2770620,0.2770620,0.2770620,0.1110620,0.2770620,0.2770620,0.0000,0.0000,0.0000,0.0000,0.0000,0.0000
LINE61 | 56 |  | 62 | ABC | 0.078 | m | 2c_.007 |  | 1000 | 7 | 3.9700000,3.9700000,-0.0000000,-0.0000000,-0.0000000,-0.0000000,3.9700000,3.9700000,3.9700000,0.0000000,3.9700000,3.9700000,0.0000,0.0000,0.0000,0.0000,0.0000,0.0000 | 56,62,7,0.000078,3.9700000,3.9700000,-0.0000000,-0.0000000,-0.0000000,-0.0000000,3.9700000,3.9700000,3.9700000,0.0000000,3.9700000,3.9700000,0.0000,0.0000,0.0000,0.0000,0.0000,0.0000
LINE62 | 57 |  | 63 | ABC | 0.98912 | m | 2c_16 |  | 1000 | 7 | 1.1719722,1.1719722,0.0219722,0.0219722,0.0219722,0.0219722,1.1640139,1.1640139,1.1640139,0.0140139,1.1640139,1.1640139,0.0000,0.0000,0.0000,0.0000,0.0000,0.0000 | 57,63,7,0.000989,1.1719722,1.1719722,0.0219722,0.0219722,0.0219722,0.0219722,1.1640139,1.1640139,1.1640139,0.0140139,1.1640139,1.1640139,0.0000,0.0000,0.0000,0.0000,0.0000,0.0000
LINE63 | 58 |  | 64 | ABC | 0.109 | m | 2c_16 |  | 1000 | 7 | 1.1719722,1.1719722,0.0219722,0.0219722,0.0219722,0.0219722,1.1640139,1.1640139,1.1640139,0.0140139,1.1640139,1.1640139,0.0000,0.0000,0.0000,0.0000,0.0000,0.0000 | 58,64,7,0.000109,1.1719722,1.1719722,0.0219722,0.0219722,0.0219722,0.0219722,1.1640139,1.1640139,1.1640139,0.0140139,1.1640139,1.1640139,0.0000,0.0000,0.0000,0.0000,0.0000,0.0000
LINE64 | 59 |  | 65 | ABC | 0.55868 | m | 4c_70 |  | 1000 | 7 | 0.9233063,0.9233063,0.4773063,0.4773063,0.4773063,0.4773063,0.7368468,0.7368468,0.7368468,0.2908468,0.7368468,0.7368468,0.0000,0.0000,0.0000,0.0000,0.0000,0.0000 | 59,65,7,0.000559,0.9233063,0.9233063,0.4773063,0.4773063,0.4773063,0.4773063,0.7368468,0.7368468,0.7368468,0.2908468,0.7368468,0.7368468,0.0000,0.0000,0.0000,0.0000,0.0000,0.0000
LINE65 | 59 |  | 66 | ABC | 8.2583 | m | 2c_16 |  | 1000 | 7 | 1.1719722,1.1719722,0.0219722,0.0219722,0.0219722,0.0219722,1.1640139,1.1640139,1.1640139,0.0140139,1.1640139,1.1640139,0.0000,0.0000,0.0000,0.0000,0.0000,0.0000 | 59,66,7,0.008258,1.1719722,1.1719722,0.0219722,0.0219722,0.0219722,0.0219722,1.1640139,1.1640139,1.1640139,0.0140139,1.1640139,1.1640139,0.0000,0.0000,0.0000,0.0000,0.0000,0.0000
LINE66 | 60 |  | 67 | ABC | 0.074 | m | 4c_70 |  | 1000 | 7 | 0.9233063,0.9233063,0.4773063,0.4773063,0.4773063,0.4773063,0.7368468,0.7368468,0.7368468,0.2908468,0.7368468,0.7368468,0.0000,0.0000,0.0000,0.0000,0.0000,0.0000 | 60,67,7,0.000074,0.9233063,0.9233063,0.4773063,0.4773063,0.4773063,0.4773063,0.7368468,0.7368468,0.7368468,0.2908468,0.7368468,0.7368468,0.0000,0.0000,0.0000,0.0000,0.0000,0.0000
LINE67 | 61 |  | 68 | ABC | 0.096042 | m | 4c_185 |  | 1000 | 7 | 0.3578761,0.3578761,0.1918761,0.1918761,0.1918761,0.1918761,0.2770620,0.2770620,0.2770620,0.1110620,0.2770620,0.2770620,0.0000,0.0000,0.0000,0.0000,0.0000,0.0000 | 61,68,7,0.000096,0.3578761,0.3578761,0.1918761,0.1918761,0.1918761,0.1918761,0.2770620,0.2770620,0.2770620,0.1110620,0.2770620,0.2770620,0.0000,0.0000,0.0000,0.0000,0.0000,0.0000
LINE68 | 62 |  | 69 | ABC | 0.083241 | m | 2c_.007 |  | 1000 | 7 | 3.9700000,3.9700000,-0.0000000,-0.0000000,-0.0000000,-0.0000000,3.9700000,3.9700000,3.9700000,0.0000000,3.9700000,3.9700000,0.0000,0.0000,0.0000,0.0000,0.0000,0.0000 | 62,69,7,0.000083,3.9700000,3.9700000,-0.0000000,-0.0000000,-0.0000000,-0.0000000,3.9700000,3.9700000,3.9700000,0.0000000,3.9700000,3.9700000,0.0000,0.0000,0.0000,0.0000,0.0000,0.0000
LINE69 | 63 |  | 70 | ABC | 3.4962 | m | 2c_16 |  | 1000 | 7 | 1.1719722,1.1719722,0.0219722,0.0219722,0.0219722,0.0219722,1.1640139,1.1640139,1.1640139,0.0140139,1.1640139,1.1640139,0.0000,0.0000,0.0000,0.0000,0.0000,0.0000 | 63,70,7,0.003496,1.1719722,1.1719722,0.0219722,0.0219722,0.0219722,0.0219722,1.1640139,1.1640139,1.1640139,0.0140139,1.1640139,1.1640139,0.0000,0.0000,0.0000,0.0000,0.0000,0.0000
LINE70 | 64 |  | 71 | ABC | 0.21385 | m | 2c_16 |  | 1000 | 7 | 1.1719722,1.1719722,0.0219722,0.0219722,0.0219722,0.0219722,1.1640139,1.1640139,1.1640139,0.0140139,1.1640139,1.1640139,0.0000,0.0000,0.0000,0.0000,0.0000,0.0000 | 64,71,7,0.000214,1.1719722,1.1719722,0.0219722,0.0219722,0.0219722,0.0219722,1.1640139,1.1640139,1.1640139,0.0140139,1.1640139,1.1640139,0.0000,0.0000,0.0000,0.0000,0.0000,0.0000
LINE71 | 65 |  | 72 | ABC | 6.6006 | m | 4c_70 |  | 1000 | 7 | 0.9233063,0.9233063,0.4773063,0.4773063,0.4773063,0.4773063,0.7368468,0.7368468,0.7368468,0.2908468,0.7368468,0.7368468,0.0000,0.0000,0.0000,0.0000,0.0000,0.0000 | 65,72,7,0.006601,0.9233063,0.9233063,0.4773063,0.4773063,0.4773063,0.4773063,0.7368468,0.7368468,0.7368468,0.2908468,0.7368468,0.7368468,0.0000,0.0000,0.0000,0.0000,0.0000,0.0000
LINE72 | 66 |  | 73 | ABC | 4.0366 | m | 2c_16 |  | 1000 | 7 | 1.1719722,1.1719722,0.0219722,0.0219722,0.0219722,0.0219722,1.1640139,1.1640139,1.1640139,0.0140139,1.1640139,1.1640139,0.0000,0.0000,0.0000,0.0000,0.0000,0.0000 | 66,73,7,0.004037,1.1719722,1.1719722,0.0219722,0.0219722,0.0219722,0.0219722,1.1640139,1.1640139,1.1640139,0.0140139,1.1640139,1.1640139,0.0000,0.0000,0.0000,0.0000,0.0000,0.0000
LINE73 | 66 |  | 74 | ABC | 4.0366 | m | 2c_16 |  | 1000 | 7 | 1.1719722,1.1719722,0.0219722,0.0219722,0.0219722,0.0219722,1.1640139,1.1640139,1.1640139,0.0140139,1.1640139,1.1640139,0.0000,0.0000,0.0000,0.0000,0.0000,0.0000 | 66,74,7,0.004037,1.1719722,1.1719722,0.0219722,0.0219722,0.0219722,0.0219722,1.1640139,1.1640139,1.1640139,0.0140139,1.1640139,1.1640139,0.0000,0.0000,0.0000,0.0000,0.0000,0.0000
LINE74 | 67 |  | 75 | ABC | 0.17951 | m | 4c_70 |  | 1000 | 7 | 0.9233063,0.9233063,0.4773063,0.4773063,0.4773063,0.4773063,0.7368468,0.7368468,0.7368468,0.2908468,0.7368468,0.7368468,0.0000,0.0000,0.0000,0.0000,0.0000,0.0000 | 67,75,7,0.000180,0.9233063,0.9233063,0.4773063,0.4773063,0.4773063,0.4773063,0.7368468,0.7368468,0.7368468,0.2908468,0.7368468,0.7368468,0.0000,0.0000,0.0000,0.0000,0.0000,0.0000
LINE75 | 68 |  | 76 | ABC | 0.23551 | m | 4c_185 |  | 1000 | 7 | 0.3578761,0.3578761,0.1918761,0.1918761,0.1918761,0.1918761,0.2770620,0.2770620,0.2770620,0.1110620,0.2770620,0.2770620,0.0000,0.0000,0.0000,0.0000,0.0000,0.0000 | 68,76,7,0.000236,0.3578761,0.3578761,0.1918761,0.1918761,0.1918761,0.1918761,0.2770620,0.2770620,0.2770620,0.1110620,0.2770620,0.2770620,0.0000,0.0000,0.0000,0.0000,0.0000,0.0000
LINE76 | 69 |  | 77 | ABC | 0.38907 | m | 2c_.007 |  | 1000 | 7 | 3.9700000,3.9700000,-0.0000000,-0.0000000,-0.0000000,-0.0000000,3.9700000,3.9700000,3.9700000,0.0000000,3.9700000,3.9700000,0.0000,0.0000,0.0000,0.0000,0.0000,0.0000 | 69,77,7,0.000389,3.9700000,3.9700000,-0.0000000,-0.0000000,-0.0000000,-0.0000000,3.9700000,3.9700000,3.9700000,0.0000000,3.9700000,3.9700000,0.0000,0.0000,0.0000,0.0000,0.0000,0.0000
LINE77 | 71 |  | 78 | ABC | 1.0838 | m | 2c_16 |  | 1000 | 7 | 1.1719722,1.1719722,0.0219722,0.0219722,0.0219722,0.0219722,1.1640139,1.1640139,1.1640139,0.0140139,1.1640139,1.1640139,0.0000,0.0000,0.0000,0.0000,0.0000,0.0000 | 71,78,7,0.001084,1.1719722,1.1719722,0.0219722,0.0219722,0.0219722,0.0219722,1.1640139,1.1640139,1.1640139,0.0140139,1.1640139,1.1640139,0.0000,0.0000,0.0000,0.0000,0.0000,0.0000
LINE78 | 72 |  | 79 | ABC | 2.3008 | m | 4c_70 |  | 1000 | 7 | 0.9233063,0.9233063,0.4773063,0.4773063,0.4773063,0.4773063,0.7368468,0.7368468,0.7368468,0.2908468,0.7368468,0.7368468,0.0000,0.0000,0.0000,0.0000,0.0000,0.0000 | 72,79,7,0.002301,0.9233063,0.9233063,0.4773063,0.4773063,0.4773063,0.4773063,0.7368468,0.7368468,0.7368468,0.2908468,0.7368468,0.7368468,0.0000,0.0000,0.0000,0.0000,0.0000,0.0000
LINE79 | 75 |  | 80 | ABC | 0.10362 | m | 4c_70 |  | 1000 | 7 | 0.9233063,0.9233063,0.4773063,0.4773063,0.4773063,0.4773063,0.7368468,0.7368468,0.7368468,0.2908468,0.7368468,0.7368468,0.0000,0.0000,0.0000,0.0000,0.0000,0.0000 | 75,80,7,0.000104,0.9233063,0.9233063,0.4773063,0.4773063,0.4773063,0.4773063,0.7368468,0.7368468,0.7368468,0.2908468,0.7368468,0.7368468,0.0000,0.0000,0.0000,0.0000,0.0000,0.0000
LINE80 | 76 |  | 81 | ABC | 0.7469 | m | 4c_185 |  | 1000 | 7 | 0.3578761,0.3578761,0.1918761,0.1918761,0.1918761,0.1918761,0.2770620,0.2770620,0.2770620,0.1110620,0.2770620,0.2770620,0.0000,0.0000,0.0000,0.0000,0.0000,0.0000 | 76,81,7,0.000747,0.3578761,0.3578761,0.1918761,0.1918761,0.1918761,0.1918761,0.2770620,0.2770620,0.2770620,0.1110620,0.2770620,0.2770620,0.0000,0.0000,0.0000,0.0000,0.0000,0.0000
LINE81 | 77 |  | 82 | ABC | 0.51088 | m | 2c_.007 |  | 1000 | 7 | 3.9700000,3.9700000,-0.0000000,-0.0000000,-0.0000000,-0.0000000,3.9700000,3.9700000,3.9700000,0.0000000,3.9700000,3.9700000,0.0000,0.0000,0.0000,0.0000,0.0000,0.0000 | 77,82,7,0.000511,3.9700000,3.9700000,-0.0000000,-0.0000000,-0.0000000,-0.0000000,3.9700000,3.9700000,3.9700000,0.0000000,3.9700000,3.9700000,0.0000,0.0000,0.0000,0.0000,0.0000,0.0000
LINE82 | 78 |  | 83 | ABC | 4.084 | m | 2c_16 |  | 1000 | 7 | 1.1719722,1.1719722,0.0219722,0.0219722,0.0219722,0.0219722,1.1640139,1.1640139,1.1640139,0.0140139,1.1640139,1.1640139,0.0000,0.0000,0.0000,0.0000,0.0000,0.0000 | 78,83,7,0.004084,1.1719722,1.1719722,0.0219722,0.0219722,0.0219722,0.0219722,1.1640139,1.1640139,1.1640139,0.0140139,1.1640139,1.1640139,0.0000,0.0000,0.0000,0.0000,0.0000,0.0000
LINE83 | 79 |  | 84 | ABC | 0.50211 | m | 4c_70 |  | 1000 | 7 | 0.9233063,0.9233063,0.4773063,0.4773063,0.4773063,0.4773063,0.7368468,0.7368468,0.7368468,0.2908468,0.7368468,0.7368468,0.0000,0.0000,0.0000,0.0000,0.0000,0.0000 | 79,84,7,0.000502,0.9233063,0.9233063,0.4773063,0.4773063,0.4773063,0.4773063,0.7368468,0.7368468,0.7368468,0.2908468,0.7368468,0.7368468,0.0000,0.0000,0.0000,0.0000,0.0000,0.0000
LINE84 | 80 |  | 85 | ABC | 0.11122 | m | 4c_70 |  | 1000 | 7 | 0.9233063,0.9233063,0.4773063,0.4773063,0.4773063,0.4773063,0.7368468,0.7368468,0.7368468,0.2908468,0.7368468,0.7368468,0.0000,0.0000,0.0000,0.0000,0.0000,0.0000 | 80,85,7,0.000111,0.9233063,0.9233063,0.4773063,0.4773063,0.4773063,0.4773063,0.7368468,0.7368468,0.7368468,0.2908468,0.7368468,0.7368468,0.0000,0.0000,0.0000,0.0000,0.0000,0.0000
LINE85 | 81 |  | 86 | ABC | 1.4388 | m | 4c_185 |  | 1000 | 7 | 0.3578761,0.3578761,0.1918761,0.1918761,0.1918761,0.1918761,0.2770620,0.2770620,0.2770620,0.1110620,0.2770620,0.2770620,0.0000,0.0000,0.0000,0.0000,0.0000,0.0000 | 81,86,7,0.001439,0.3578761,0.3578761,0.1918761,0.1918761,0.1918761,0.1918761,0.2770620,0.2770620,0.2770620,0.1110620,0.2770620,0.2770620,0.0000,0.0000,0.0000,0.0000,0.0000,0.0000
LINE86 | 82 |  | 87 | ABC | 0.31045 | m | 2c_.007 |  | 1000 | 7 | 3.9700000,3.9700000,-0.0000000,-0.0000000,-0.0000000,-0.0000000,3.9700000,3.9700000,3.9700000,0.0000000,3.9700000,3.9700000,0.0000,0.0000,0.0000,0.0000,0.0000,0.0000 | 82,87,7,0.000310,3.9700000,3.9700000,-0.0000000,-0.0000000,-0.0000000,-0.0000000,3.9700000,3.9700000,3.9700000,0.0000000,3.9700000,3.9700000,0.0000,0.0000,0.0000,0.0000,0.0000,0.0000
LINE87 | 84 |  | 88 | ABC | 1.0182 | m | 4c_70 |  | 1000 | 7 | 0.9233063,0.9233063,0.4773063,0.4773063,0.4773063,0.4773063,0.7368468,0.7368468,0.7368468,0.2908468,0.7368468,0.7368468,0.0000,0.0000,0.0000,0.0000,0.0000,0.0000 | 84,88,7,0.001018,0.9233063,0.9233063,0.4773063,0.4773063,0.4773063,0.4773063,0.7368468,0.7368468,0.7368468,0.2908468,0.7368468,0.7368468,0.0000,0.0000,0.0000,0.0000,0.0000,0.0000
LINE88 | 85 |  | 89 | ABC | 0.1048 | m | 4c_70 |  | 1000 | 7 | 0.9233063,0.9233063,0.4773063,0.4773063,0.4773063,0.4773063,0.7368468,0.7368468,0.7368468,0.2908468,0.7368468,0.7368468,0.0000,0.0000,0.0000,0.0000,0.0000,0.0000 | 85,89,7,0.000105,0.9233063,0.9233063,0.4773063,0.4773063,0.4773063,0.4773063,0.7368468,0.7368468,0.7368468,0.2908468,0.7368468,0.7368468,0.0000,0.0000,0.0000,0.0000,0.0000,0.0000
LINE89 | 86 |  | 90 | ABC | 0.34251 | m | 4c_185 |  | 1000 | 7 | 0.3578761,0.3578761,0.1918761,0.1918761,0.1918761,0.1918761,0.2770620,0.2770620,0.2770620,0.1110620,0.2770620,0.2770620,0.0000,0.0000,0.0000,0.0000,0.0000,0.0000 | 86,90,7,0.000343,0.3578761,0.3578761,0.1918761,0.1918761,0.1918761,0.1918761,0.2770620,0.2770620,0.2770620,0.1110620,0.2770620,0.2770620,0.0000,0.0000,0.0000,0.0000,0.0000,0.0000
LINE90 | 87 |  | 91 | ABC | 0.11206 | m | 2c_.007 |  | 1000 | 7 | 3.9700000,3.9700000,-0.0000000,-0.0000000,-0.0000000,-0.0000000,3.9700000,3.9700000,3.9700000,0.0000000,3.9700000,3.9700000,0.0000,0.0000,0.0000,0.0000,0.0000,0.0000 | 87,91,7,0.000112,3.9700000,3.9700000,-0.0000000,-0.0000000,-0.0000000,-0.0000000,3.9700000,3.9700000,3.9700000,0.0000000,3.9700000,3.9700000,0.0000,0.0000,0.0000,0.0000,0.0000,0.0000
LINE91 | 88 |  | 92 | ABC | 0.96021 | m | 4c_70 |  | 1000 | 7 | 0.9233063,0.9233063,0.4773063,0.4773063,0.4773063,0.4773063,0.7368468,0.7368468,0.7368468,0.2908468,0.7368468,0.7368468,0.0000,0.0000,0.0000,0.0000,0.0000,0.0000 | 88,92,7,0.000960,0.9233063,0.9233063,0.4773063,0.4773063,0.4773063,0.4773063,0.7368468,0.7368468,0.7368468,0.2908468,0.7368468,0.7368468,0.0000,0.0000,0.0000,0.0000,0.0000,0.0000
LINE92 | 90 |  | 93 | ABC | 0.065307 | m | 4c_185 |  | 1000 | 7 | 0.3578761,0.3578761,0.1918761,0.1918761,0.1918761,0.1918761,0.2770620,0.2770620,0.2770620,0.1110620,0.2770620,0.2770620,0.0000,0.0000,0.0000,0.0000,0.0000,0.0000 | 90,93,7,0.000065,0.3578761,0.3578761,0.1918761,0.1918761,0.1918761,0.1918761,0.2770620,0.2770620,0.2770620,0.1110620,0.2770620,0.2770620,0.0000,0.0000,0.0000,0.0000,0.0000,0.0000
LINE93 | 91 |  | 94 | ABC | 0.034785 | m | 2c_.007 |  | 1000 | 7 | 3.9700000,3.9700000,-0.0000000,-0.0000000,-0.0000000,-0.0000000,3.9700000,3.9700000,3.9700000,0.0000000,3.9700000,3.9700000,0.0000,0.0000,0.0000,0.0000,0.0000,0.0000 | 91,94,7,0.000035,3.9700000,3.9700000,-0.0000000,-0.0000000,-0.0000000,-0.0000000,3.9700000,3.9700000,3.9700000,0.0000000,3.9700000,3.9700000,0.0000,0.0000,0.0000,0.0000,0.0000,0.0000
LINE94 | 92 |  | 95 | ABC | 0.55811 | m | 4c_70 |  | 1000 | 7 | 0.9233063,0.9233063,0.4773063,0.4773063,0.4773063,0.4773063,0.7368468,0.7368468,0.7368468,0.2908468,0.7368468,0.7368468,0.0000,0.0000,0.0000,0.0000,0.0000,0.0000 | 92,95,7,0.000558,0.9233063,0.9233063,0.4773063,0.4773063,0.4773063,0.4773063,0.7368468,0.7368468,0.7368468,0.2908468,0.7368468,0.7368468,0.0000,0.0000,0.0000,0.0000,0.0000,0.0000
LINE95 | 93 |  | 96 | ABC | 0.086052 | m | 4c_185 |  | 1000 | 7 | 0.3578761,0.3578761,0.1918761,0.1918761,0.1918761,0.1918761,0.2770620,0.2770620,0.2770620,0.1110620,0.2770620,0.2770620,0.0000,0.0000,0.0000,0.0000,0.0000,0.0000 | 93,96,7,0.000086,0.3578761,0.3578761,0.1918761,0.1918761,0.1918761,0.1918761,0.2770620,0.2770620,0.2770620,0.1110620,0.2770620,0.2770620,0.0000,0.0000,0.0000,0.0000,0.0000,0.0000
LINE96 | 94 |  | 97 | ABC | 0.03677 | m | 2c_.007 |  | 1000 | 7 | 3.9700000,3.9700000,-0.0000000,-0.0000000,-0.0000000,-0.0000000,3.9700000,3.9700000,3.9700000,0.0000000,3.9700000,3.9700000,0.0000,0.0000,0.0000,0.0000,0.0000,0.0000 | 94,97,7,0.000037,3.9700000,3.9700000,-0.0000000,-0.0000000,-0.0000000,-0.0000000,3.9700000,3.9700000,3.9700000,0.0000000,3.9700000,3.9700000,0.0000,0.0000,0.0000,0.0000,0.0000,0.0000
LINE97 | 95 |  | 98 | ABC | 0.36859 | m | 4c_70 |  | 1000 | 7 | 0.9233063,0.9233063,0.4773063,0.4773063,0.4773063,0.4773063,0.7368468,0.7368468,0.7368468,0.2908468,0.7368468,0.7368468,0.0000,0.0000,0.0000,0.0000,0.0000,0.0000 | 95,98,7,0.000369,0.9233063,0.9233063,0.4773063,0.4773063,0.4773063,0.4773063,0.7368468,0.7368468,0.7368468,0.2908468,0.7368468,0.7368468,0.0000,0.0000,0.0000,0.0000,0.0000,0.0000
LINE98 | 96 |  | 99 | ABC | 0.037216 | m | 4c_185 |  | 1000 | 7 | 0.3578761,0.3578761,0.1918761,0.1918761,0.1918761,0.1918761,0.2770620,0.2770620,0.2770620,0.1110620,0.2770620,0.2770620,0.0000,0.0000,0.0000,0.0000,0.0000,0.0000 | 96,99,7,0.000037,0.3578761,0.3578761,0.1918761,0.1918761,0.1918761,0.1918761,0.2770620,0.2770620,0.2770620,0.1110620,0.2770620,0.2770620,0.0000,0.0000,0.0000,0.0000,0.0000,0.0000
LINE99 | 97 |  | 100 | ABC | 0.089588 | m | 2c_.007 |  | 1000 | 7 | 3.9700000,3.9700000,-0.0000000,-0.0000000,-0.0000000,-0.0000000,3.9700000,3.9700000,3.9700000,0.0000000,3.9700000,3.9700000,0.0000,0.0000,0.0000,0.0000,0.0000,0.0000 | 97,100,7,0.000090,3.9700000,3.9700000,-0.0000000,-0.0000000,-0.0000000,-0.0000000,3.9700000,3.9700000,3.9700000,0.0000000,3.9700000,3.9700000,0.0000,0.0000,0.0000,0.0000,0.0000,0.0000
LINE100 | 98 |  | 101 | ABC | 0.50892 | m | 4c_70 |  | 1000 | 7 | 0.9233063,0.9233063,0.4773063,0.4773063,0.4773063,0.4773063,0.7368468,0.7368468,0.7368468,0.2908468,0.7368468,0.7368468,0.0000,0.0000,0.0000,0.0000,0.0000,0.0000 | 98,101,7,0.000509,0.9233063,0.9233063,0.4773063,0.4773063,0.4773063,0.4773063,0.7368468,0.7368468,0.7368468,0.2908468,0.7368468,0.7368468,0.0000,0.0000,0.0000,0.0000,0.0000,0.0000
LINE101 | 99 |  | 102 | ABC | 5.0819 | m | 4c_185 |  | 1000 | 7 | 0.3578761,0.3578761,0.1918761,0.1918761,0.1918761,0.1918761,0.2770620,0.2770620,0.2770620,0.1110620,0.2770620,0.2770620,0.0000,0.0000,0.0000,0.0000,0.0000,0.0000 | 99,102,7,0.005082,0.3578761,0.3578761,0.1918761,0.1918761,0.1918761,0.1918761,0.2770620,0.2770620,0.2770620,0.1110620,0.2770620,0.2770620,0.0000,0.0000,0.0000,0.0000,0.0000,0.0000
LINE102 | 100 |  | 103 | ABC | 0.28583 | m | 2c_.007 |  | 1000 | 7 | 3.9700000,3.9700000,-0.0000000,-0.0000000,-0.0000000,-0.0000000,3.9700000,3.9700000,3.9700000,0.0000000,3.9700000,3.9700000,0.0000,0.0000,0.0000,0.0000,0.0000,0.0000 | 100,103,7,0.000286,3.9700000,3.9700000,-0.0000000,-0.0000000,-0.0000000,-0.0000000,3.9700000,3.9700000,3.9700000,0.0000000,3.9700000,3.9700000,0.0000,0.0000,0.0000,0.0000,0.0000,0.0000
LINE103 | 101 |  | 104 | ABC | 0.28838 | m | 4c_.35 |  | 1000 | 7 | 0.1985265,0.1985265,0.1095265,0.1095265,0.1095265,0.1095265,0.1492367,0.1492367,0.1492367,0.0602367,0.1492367,0.1492367,0.0000,0.0000,0.0000,0.0000,0.0000,0.0000 | 101,104,7,0.000288,0.1985265,0.1985265,0.1095265,0.1095265,0.1095265,0.1095265,0.1492367,0.1492367,0.1492367,0.0602367,0.1492367,0.1492367,0.0000,0.0000,0.0000,0.0000,0.0000,0.0000
LINE104 | 101 |  | 105 | ABC | 0.33602 | m | 4c_70 |  | 1000 | 7 | 0.9233063,0.9233063,0.4773063,0.4773063,0.4773063,0.4773063,0.7368468,0.7368468,0.7368468,0.2908468,0.7368468,0.7368468,0.0000,0.0000,0.0000,0.0000,0.0000,0.0000 | 101,105,7,0.000336,0.9233063,0.9233063,0.4773063,0.4773063,0.4773063,0.4773063,0.7368468,0.7368468,0.7368468,0.2908468,0.7368468,0.7368468,0.0000,0.0000,0.0000,0.0000,0.0000,0.0000
LINE105 | 102 |  | 106 | ABC | 0.22108 | m | 4c_185 |  | 1000 | 7 | 0.3578761,0.3578761,0.1918761,0.1918761,0.1918761,0.1918761,0.2770620,0.2770620,0.2770620,0.1110620,0.2770620,0.2770620,0.0000,0.0000,0.0000,0.0000,0.0000,0.0000 | 102,106,7,0.000221,0.3578761,0.3578761,0.1918761,0.1918761,0.1918761,0.1918761,0.2770620,0.2770620,0.2770620,0.1110620,0.2770620,0.2770620,0.0000,0.0000,0.0000,0.0000,0.0000,0.0000
LINE106 | 104 |  | 107 | ABC | 0.3489 | m | 4c_.35 |  | 1000 | 7 | 0.1985265,0.1985265,0.1095265,0.1095265,0.1095265,0.1095265,0.1492367,0.1492367,0.1492367,0.0602367,0.1492367,0.1492367,0.0000,0.0000,0.0000,0.0000,0.0000,0.0000 | 104,107,7,0.000349,0.1985265,0.1985265,0.1095265,0.1095265,0.1095265,0.1095265,0.1492367,0.1492367,0.1492367,0.0602367,0.1492367,0.1492367,0.0000,0.0000,0.0000,0.0000,0.0000,0.0000
LINE107 | 105 |  | 108 | ABC | 0.19054 | m | 4c_70 |  | 1000 | 7 | 0.9233063,0.9233063,0.4773063,0.4773063,0.4773063,0.4773063,0.7368468,0.7368468,0.7368468,0.2908468,0.7368468,0.7368468,0.0000,0.0000,0.0000,0.0000,0.0000,0.0000 | 105,108,7,0.000191,0.9233063,0.9233063,0.4773063,0.4773063,0.4773063,0.4773063,0.7368468,0.7368468,0.7368468,0.2908468,0.7368468,0.7368468,0.0000,0.0000,0.0000,0.0000,0.0000,0.0000
LINE108 | 106 |  | 109 | ABC | 0.45085 | m | 4c_185 |  | 1000 | 7 | 0.3578761,0.3578761,0.1918761,0.1918761,0.1918761,0.1918761,0.2770620,0.2770620,0.2770620,0.1110620,0.2770620,0.2770620,0.0000,0.0000,0.0000,0.0000,0.0000,0.0000 | 106,109,7,0.000451,0.3578761,0.3578761,0.1918761,0.1918761,0.1918761,0.1918761,0.2770620,0.2770620,0.2770620,0.1110620,0.2770620,0.2770620,0.0000,0.0000,0.0000,0.0000,0.0000,0.0000
LINE109 | 107 |  | 110 | ABC | 0.4044 | m | 4c_.35 |  | 1000 | 7 | 0.1985265,0.1985265,0.1095265,0.1095265,0.1095265,0.1095265,0.1492367,0.1492367,0.1492367,0.0602367,0.1492367,0.1492367,0.0000,0.0000,0.0000,0.0000,0.0000,0.0000 | 107,110,7,0.000404,0.1985265,0.1985265,0.1095265,0.1095265,0.1095265,0.1095265,0.1492367,0.1492367,0.1492367,0.0602367,0.1492367,0.1492367,0.0000,0.0000,0.0000,0.0000,0.0000,0.0000
LINE110 | 108 |  | 111 | ABC | 7.5182 | m | 4c_70 |  | 1000 | 7 | 0.9233063,0.9233063,0.4773063,0.4773063,0.4773063,0.4773063,0.7368468,0.7368468,0.7368468,0.2908468,0.7368468,0.7368468,0.0000,0.0000,0.0000,0.0000,0.0000,0.0000 | 108,111,7,0.007518,0.9233063,0.9233063,0.4773063,0.4773063,0.4773063,0.4773063,0.7368468,0.7368468,0.7368468,0.2908468,0.7368468,0.7368468,0.0000,0.0000,0.0000,0.0000,0.0000,0.0000
LINE111 | 109 |  | 112 | ABC | 11.9766 | m | 4c_185 |  | 1000 | 7 | 0.3578761,0.3578761,0.1918761,0.1918761,0.1918761,0.1918761,0.2770620,0.2770620,0.2770620,0.1110620,0.2770620,0.2770620,0.0000,0.0000,0.0000,0.0000,0.0000,0.0000 | 109,112,7,0.011977,0.3578761,0.3578761,0.1918761,0.1918761,0.1918761,0.1918761,0.2770620,0.2770620,0.2770620,0.1110620,0.2770620,0.2770620,0.0000,0.0000,0.0000,0.0000,0.0000,0.0000
LINE112 | 110 |  | 113 | ABC | 0.61659 | m | 4c_.35 |  | 1000 | 7 | 0.1985265,0.1985265,0.1095265,0.1095265,0.1095265,0.1095265,0.1492367,0.1492367,0.1492367,0.0602367,0.1492367,0.1492367,0.0000,0.0000,0.0000,0.0000,0.0000,0.0000 | 110,113,7,0.000617,0.1985265,0.1985265,0.1095265,0.1095265,0.1095265,0.1095265,0.1492367,0.1492367,0.1492367,0.0602367,0.1492367,0.1492367,0.0000,0.0000,0.0000,0.0000,0.0000,0.0000
LINE113 | 111 |  | 114 | ABC | 0.75316 | m | 4c_70 |  | 1000 | 7 | 0.9233063,0.9233063,0.4773063,0.4773063,0.4773063,0.4773063,0.7368468,0.7368468,0.7368468,0.2908468,0.7368468,0.7368468,0.0000,0.0000,0.0000,0.0000,0.0000,0.0000 | 111,114,7,0.000753,0.9233063,0.9233063,0.4773063,0.4773063,0.4773063,0.4773063,0.7368468,0.7368468,0.7368468,0.2908468,0.7368468,0.7368468,0.0000,0.0000,0.0000,0.0000,0.0000,0.0000
LINE114 | 112 |  | 115 | ABC | 10.6613 | m | 4c_185 |  | 1000 | 7 | 0.3578761,0.3578761,0.1918761,0.1918761,0.1918761,0.1918761,0.2770620,0.2770620,0.2770620,0.1110620,0.2770620,0.2770620,0.0000,0.0000,0.0000,0.0000,0.0000,0.0000 | 112,115,7,0.010661,0.3578761,0.3578761,0.1918761,0.1918761,0.1918761,0.1918761,0.2770620,0.2770620,0.2770620,0.1110620,0.2770620,0.2770620,0.0000,0.0000,0.0000,0.0000,0.0000,0.0000
LINE115 | 113 |  | 116 | ABC | 0.79271 | m | 4c_.35 |  | 1000 | 7 | 0.1985265,0.1985265,0.1095265,0.1095265,0.1095265,0.1095265,0.1492367,0.1492367,0.1492367,0.0602367,0.1492367,0.1492367,0.0000,0.0000,0.0000,0.0000,0.0000,0.0000 | 113,116,7,0.000793,0.1985265,0.1985265,0.1095265,0.1095265,0.1095265,0.1095265,0.1492367,0.1492367,0.1492367,0.0602367,0.1492367,0.1492367,0.0000,0.0000,0.0000,0.0000,0.0000,0.0000
LINE116 | 114 |  | 117 | ABC | 1.1056 | m | 4c_.35 |  | 1000 | 7 | 0.1985265,0.1985265,0.1095265,0.1095265,0.1095265,0.1095265,0.1492367,0.1492367,0.1492367,0.0602367,0.1492367,0.1492367,0.0000,0.0000,0.0000,0.0000,0.0000,0.0000 | 114,117,7,0.001106,0.1985265,0.1985265,0.1095265,0.1095265,0.1095265,0.1095265,0.1492367,0.1492367,0.1492367,0.0602367,0.1492367,0.1492367,0.0000,0.0000,0.0000,0.0000,0.0000,0.0000
LINE117 | 114 |  | 118 | ABC | 3.6556 | m | 4c_.1 |  | 1000 | 7 | 0.5809866,0.5809866,0.3069866,0.3069866,0.3069866,0.3069866,0.4630067,0.4630067,0.4630067,0.1890067,0.4630067,0.4630067,0.0000,0.0000,0.0000,0.0000,0.0000,0.0000 | 114,118,7,0.003656,0.5809866,0.5809866,0.3069866,0.3069866,0.3069866,0.3069866,0.4630067,0.4630067,0.4630067,0.1890067,0.4630067,0.4630067,0.0000,0.0000,0.0000,0.0000,0.0000,0.0000
LINE118 | 115 |  | 119 | ABC | 0.99464 | m | 4c_185 |  | 1000 | 7 | 0.3578761,0.3578761,0.1918761,0.1918761,0.1918761,0.1918761,0.2770620,0.2770620,0.2770620,0.1110620,0.2770620,0.2770620,0.0000,0.0000,0.0000,0.0000,0.0000,0.0000 | 115,119,7,0.000995,0.3578761,0.3578761,0.1918761,0.1918761,0.1918761,0.1918761,0.2770620,0.2770620,0.2770620,0.1110620,0.2770620,0.2770620,0.0000,0.0000,0.0000,0.0000,0.0000,0.0000
LINE119 | 116 |  | 120 | ABC | 0.56909 | m | 4c_.35 |  | 1000 | 7 | 0.1985265,0.1985265,0.1095265,0.1095265,0.1095265,0.1095265,0.1492367,0.1492367,0.1492367,0.0602367,0.1492367,0.1492367,0.0000,0.0000,0.0000,0.0000,0.0000,0.0000 | 116,120,7,0.000569,0.1985265,0.1985265,0.1095265,0.1095265,0.1095265,0.1095265,0.1492367,0.1492367,0.1492367,0.0602367,0.1492367,0.1492367,0.0000,0.0000,0.0000,0.0000,0.0000,0.0000
LINE120 | 117 |  | 121 | ABC | 0.19481 | m | 2c_.007 |  | 1000 | 7 | 3.9700000,3.9700000,-0.0000000,-0.0000000,-0.0000000,-0.0000000,3.9700000,3.9700000,3.9700000,0.0000000,3.9700000,3.9700000,0.0000,0.0000,0.0000,0.0000,0.0000,0.0000 | 117,121,7,0.000195,3.9700000,3.9700000,-0.0000000,-0.0000000,-0.0000000,-0.0000000,3.9700000,3.9700000,3.9700000,0.0000000,3.9700000,3.9700000,0.0000,0.0000,0.0000,0.0000,0.0000,0.0000
LINE121 | 117 |  | 122 | ABC | 0.53831 | m | 4c_.35 |  | 1000 | 7 | 0.1985265,0.1985265,0.1095265,0.1095265,0.1095265,0.1095265,0.1492367,0.1492367,0.1492367,0.0602367,0.1492367,0.1492367,0.0000,0.0000,0.0000,0.0000,0.0000,0.0000 | 117,122,7,0.000538,0.1985265,0.1985265,0.1095265,0.1095265,0.1095265,0.1095265,0.1492367,0.1492367,0.1492367,0.0602367,0.1492367,0.1492367,0.0000,0.0000,0.0000,0.0000,0.0000,0.0000
LINE122 | 118 |  | 123 | ABC | 6.5924 | m | 4c_.1 |  | 1000 | 7 | 0.5809866,0.5809866,0.3069866,0.3069866,0.3069866,0.3069866,0.4630067,0.4630067,0.4630067,0.1890067,0.4630067,0.4630067,0.0000,0.0000,0.0000,0.0000,0.0000,0.0000 | 118,123,7,0.006592,0.5809866,0.5809866,0.3069866,0.3069866,0.3069866,0.3069866,0.4630067,0.4630067,0.4630067,0.1890067,0.4630067,0.4630067,0.0000,0.0000,0.0000,0.0000,0.0000,0.0000
LINE123 | 119 |  | 124 | ABC | 0.7248 | m | 4c_185 |  | 1000 | 7 | 0.3578761,0.3578761,0.1918761,0.1918761,0.1918761,0.1918761,0.2770620,0.2770620,0.2770620,0.1110620,0.2770620,0.2770620,0.0000,0.0000,0.0000,0.0000,0.0000,0.0000 | 119,124,7,0.000725,0.3578761,0.3578761,0.1918761,0.1918761,0.1918761,0.1918761,0.2770620,0.2770620,0.2770620,0.1110620,0.2770620,0.2770620,0.0000,0.0000,0.0000,0.0000,0.0000,0.0000
LINE124 | 120 |  | 125 | ABC | 0.80412 | m | 4c_.35 |  | 1000 | 7 | 0.1985265,0.1985265,0.1095265,0.1095265,0.1095265,0.1095265,0.1492367,0.1492367,0.1492367,0.0602367,0.1492367,0.1492367,0.0000,0.0000,0.0000,0.0000,0.0000,0.0000 | 120,125,7,0.000804,0.1985265,0.1985265,0.1095265,0.1095265,0.1095265,0.1095265,0.1492367,0.1492367,0.1492367,0.0602367,0.1492367,0.1492367,0.0000,0.0000,0.0000,0.0000,0.0000,0.0000
LINE125 | 121 |  | 126 | ABC | 0.16869 | m | 2c_.007 |  | 1000 | 7 | 3.9700000,3.9700000,-0.0000000,-0.0000000,-0.0000000,-0.0000000,3.9700000,3.9700000,3.9700000,0.0000000,3.9700000,3.9700000,0.0000,0.0000,0.0000,0.0000,0.0000,0.0000 | 121,126,7,0.000169,3.9700000,3.9700000,-0.0000000,-0.0000000,-0.0000000,-0.0000000,3.9700000,3.9700000,3.9700000,0.0000000,3.9700000,3.9700000,0.0000,0.0000,0.0000,0.0000,0.0000,0.0000
LINE126 | 122 |  | 127 | ABC | 2.5288 | m | 4c_.35 |  | 1000 | 7 | 0.1985265,0.1985265,0.1095265,0.1095265,0.1095265,0.1095265,0.1492367,0.1492367,0.1492367,0.0602367,0.1492367,0.1492367,0.0000,0.0000,0.0000,0.0000,0.0000,0.0000 | 122,127,7,0.002529,0.1985265,0.1985265,0.1095265,0.1095265,0.1095265,0.1095265,0.1492367,0.1492367,0.1492367,0.0602367,0.1492367,0.1492367,0.0000,0.0000,0.0000,0.0000,0.0000,0.0000
LINE127 | 123 |  | 128 | ABC | 2.9646 | m | 4c_.1 |  | 1000 | 7 | 0.5809866,0.5809866,0.3069866,0.3069866,0.3069866,0.3069866,0.4630067,0.4630067,0.4630067,0.1890067,0.4630067,0.4630067,0.0000,0.0000,0.0000,0.0000,0.0000,0.0000 | 123,128,7,0.002965,0.5809866,0.5809866,0.3069866,0.3069866,0.3069866,0.3069866,0.4630067,0.4630067,0.4630067,0.1890067,0.4630067,0.4630067,0.0000,0.0000,0.0000,0.0000,0.0000,0.0000
LINE128 | 124 |  | 129 | ABC | 0.62512 | m | 4c_185 |  | 1000 | 7 | 0.3578761,0.3578761,0.1918761,0.1918761,0.1918761,0.1918761,0.2770620,0.2770620,0.2770620,0.1110620,0.2770620,0.2770620,0.0000,0.0000,0.0000,0.0000,0.0000,0.0000 | 124,129,7,0.000625,0.3578761,0.3578761,0.1918761,0.1918761,0.1918761,0.1918761,0.2770620,0.2770620,0.2770620,0.1110620,0.2770620,0.2770620,0.0000,0.0000,0.0000,0.0000,0.0000,0.0000
LINE129 | 125 |  | 130 | ABC | 0.87 | m | 4c_.35 |  | 1000 | 7 | 0.1985265,0.1985265,0.1095265,0.1095265,0.1095265,0.1095265,0.1492367,0.1492367,0.1492367,0.0602367,0.1492367,0.1492367,0.0000,0.0000,0.0000,0.0000,0.0000,0.0000 | 125,130,7,0.000870,0.1985265,0.1985265,0.1095265,0.1095265,0.1095265,0.1095265,0.1492367,0.1492367,0.1492367,0.0602367,0.1492367,0.1492367,0.0000,0.0000,0.0000,0.0000,0.0000,0.0000
LINE130 | 126 |  | 131 | ABC | 0.11915 | m | 2c_.007 |  | 1000 | 7 | 3.9700000,3.9700000,-0.0000000,-0.0000000,-0.0000000,-0.0000000,3.9700000,3.9700000,3.9700000,0.0000000,3.9700000,3.9700000,0.0000,0.0000,0.0000,0.0000,0.0000,0.0000 | 126,131,7,0.000119,3.9700000,3.9700000,-0.0000000,-0.0000000,-0.0000000,-0.0000000,3.9700000,3.9700000,3.9700000,0.0000000,3.9700000,3.9700000,0.0000,0.0000,0.0000,0.0000,0.0000,0.0000
LINE131 | 127 |  | 132 | ABC | 3.8212 | m | 2c_16 |  | 1000 | 7 | 1.1719722,1.1719722,0.0219722,0.0219722,0.0219722,0.0219722,1.1640139,1.1640139,1.1640139,0.0140139,1.1640139,1.1640139,0.0000,0.0000,0.0000,0.0000,0.0000,0.0000 | 127,132,7,0.003821,1.1719722,1.1719722,0.0219722,0.0219722,0.0219722,0.0219722,1.1640139,1.1640139,1.1640139,0.0140139,1.1640139,1.1640139,0.0000,0.0000,0.0000,0.0000,0.0000,0.0000
LINE132 | 127 |  | 133 | ABC | 7.1782 | m | 4c_.35 |  | 1000 | 7 | 0.1985265,0.1985265,0.1095265,0.1095265,0.1095265,0.1095265,0.1492367,0.1492367,0.1492367,0.0602367,0.1492367,0.1492367,0.0000,0.0000,0.0000,0.0000,0.0000,0.0000 | 127,133,7,0.007178,0.1985265,0.1985265,0.1095265,0.1095265,0.1095265,0.1095265,0.1492367,0.1492367,0.1492367,0.0602367,0.1492367,0.1492367,0.0000,0.0000,0.0000,0.0000,0.0000,0.0000
LINE133 | 128 |  | 134 | ABC | 0.88205 | m | 4c_.1 |  | 1000 | 7 | 0.5809866,0.5809866,0.3069866,0.3069866,0.3069866,0.3069866,0.4630067,0.4630067,0.4630067,0.1890067,0.4630067,0.4630067,0.0000,0.0000,0.0000,0.0000,0.0000,0.0000 | 128,134,7,0.000882,0.5809866,0.5809866,0.3069866,0.3069866,0.3069866,0.3069866,0.4630067,0.4630067,0.4630067,0.1890067,0.4630067,0.4630067,0.0000,0.0000,0.0000,0.0000,0.0000,0.0000
LINE134 | 129 |  | 135 | ABC | 1.9203 | m | 4c_185 |  | 1000 | 7 | 0.3578761,0.3578761,0.1918761,0.1918761,0.1918761,0.1918761,0.2770620,0.2770620,0.2770620,0.1110620,0.2770620,0.2770620,0.0000,0.0000,0.0000,0.0000,0.0000,0.0000 | 129,135,7,0.001920,0.3578761,0.3578761,0.1918761,0.1918761,0.1918761,0.1918761,0.2770620,0.2770620,0.2770620,0.1110620,0.2770620,0.2770620,0.0000,0.0000,0.0000,0.0000,0.0000,0.0000
LINE135 | 130 |  | 136 | ABC | 0.82048 | m | 4c_.35 |  | 1000 | 7 | 0.1985265,0.1985265,0.1095265,0.1095265,0.1095265,0.1095265,0.1492367,0.1492367,0.1492367,0.0602367,0.1492367,0.1492367,0.0000,0.0000,0.0000,0.0000,0.0000,0.0000 | 130,136,7,0.000820,0.1985265,0.1985265,0.1095265,0.1095265,0.1095265,0.1095265,0.1492367,0.1492367,0.1492367,0.0602367,0.1492367,0.1492367,0.0000,0.0000,0.0000,0.0000,0.0000,0.0000
LINE136 | 131 |  | 137 | ABC | 0.18436 | m | 2c_.007 |  | 1000 | 7 | 3.9700000,3.9700000,-0.0000000,-0.0000000,-0.0000000,-0.0000000,3.9700000,3.9700000,3.9700000,0.0000000,3.9700000,3.9700000,0.0000,0.0000,0.0000,0.0000,0.0000,0.0000 | 131,137,7,0.000184,3.9700000,3.9700000,-0.0000000,-0.0000000,-0.0000000,-0.0000000,3.9700000,3.9700000,3.9700000,0.0000000,3.9700000,3.9700000,0.0000,0.0000,0.0000,0.0000,0.0000,0.0000
LINE137 | 132 |  | 138 | ABC | 0.32908 | m | 2c_16 |  | 1000 | 7 | 1.1719722,1.1719722,0.0219722,0.0219722,0.0219722,0.0219722,1.1640139,1.1640139,1.1640139,0.0140139,1.1640139,1.1640139,0.0000,0.0000,0.0000,0.0000,0.0000,0.0000 | 132,138,7,0.000329,1.1719722,1.1719722,0.0219722,0.0219722,0.0219722,0.0219722,1.1640139,1.1640139,1.1640139,0.0140139,1.1640139,1.1640139,0.0000,0.0000,0.0000,0.0000,0.0000,0.0000
LINE138 | 133 |  | 139 | ABC | 5.3402 | m | 4c_.35 |  | 1000 | 7 | 0.1985265,0.1985265,0.1095265,0.1095265,0.1095265,0.1095265,0.1492367,0.1492367,0.1492367,0.0602367,0.1492367,0.1492367,0.0000,0.0000,0.0000,0.0000,0.0000,0.0000 | 133,139,7,0.005340,0.1985265,0.1985265,0.1095265,0.1095265,0.1095265,0.1095265,0.1492367,0.1492367,0.1492367,0.0602367,0.1492367,0.1492367,0.0000,0.0000,0.0000,0.0000,0.0000,0.0000
LINE139 | 134 |  | 140 | ABC | 0.99566 | m | 4c_.1 |  | 1000 | 7 | 0.5809866,0.5809866,0.3069866,0.3069866,0.3069866,0.3069866,0.4630067,0.4630067,0.4630067,0.1890067,0.4630067,0.4630067,0.0000,0.0000,0.0000,0.0000,0.0000,0.0000 | 134,140,7,0.000996,0.5809866,0.5809866,0.3069866,0.3069866,0.3069866,0.3069866,0.4630067,0.4630067,0.4630067,0.1890067,0.4630067,0.4630067,0.0000,0.0000,0.0000,0.0000,0.0000,0.0000
LINE140 | 135 |  | 141 | ABC | 1.4127 | m | 4c_185 |  | 1000 | 7 | 0.3578761,0.3578761,0.1918761,0.1918761,0.1918761,0.1918761,0.2770620,0.2770620,0.2770620,0.1110620,0.2770620,0.2770620,0.0000,0.0000,0.0000,0.0000,0.0000,0.0000 | 135,141,7,0.001413,0.3578761,0.3578761,0.1918761,0.1918761,0.1918761,0.1918761,0.2770620,0.2770620,0.2770620,0.1110620,0.2770620,0.2770620,0.0000,0.0000,0.0000,0.0000,0.0000,0.0000
LINE141 | 136 |  | 142 | ABC | 1.349 | m | 4c_.35 |  | 1000 | 7 | 0.1985265,0.1985265,0.1095265,0.1095265,0.1095265,0.1095265,0.1492367,0.1492367,0.1492367,0.0602367,0.1492367,0.1492367,0.0000,0.0000,0.0000,0.0000,0.0000,0.0000 | 136,142,7,0.001349,0.1985265,0.1985265,0.1095265,0.1095265,0.1095265,0.1095265,0.1492367,0.1492367,0.1492367,0.0602367,0.1492367,0.1492367,0.0000,0.0000,0.0000,0.0000,0.0000,0.0000
LINE142 | 137 |  | 143 | ABC | 0.21781 | m | 2c_.007 |  | 1000 | 7 | 3.9700000,3.9700000,-0.0000000,-0.0000000,-0.0000000,-0.0000000,3.9700000,3.9700000,3.9700000,0.0000000,3.9700000,3.9700000,0.0000,0.0000,0.0000,0.0000,0.0000,0.0000 | 137,143,7,0.000218,3.9700000,3.9700000,-0.0000000,-0.0000000,-0.0000000,-0.0000000,3.9700000,3.9700000,3.9700000,0.0000000,3.9700000,3.9700000,0.0000,0.0000,0.0000,0.0000,0.0000,0.0000
LINE143 | 138 |  | 144 | ABC | 0.32289 | m | 2c_16 |  | 1000 | 7 | 1.1719722,1.1719722,0.0219722,0.0219722,0.0219722,0.0219722,1.1640139,1.1640139,1.1640139,0.0140139,1.1640139,1.1640139,0.0000,0.0000,0.0000,0.0000,0.0000,0.0000 | 138,144,7,0.000323,1.1719722,1.1719722,0.0219722,0.0219722,0.0219722,0.0219722,1.1640139,1.1640139,1.1640139,0.0140139,1.1640139,1.1640139,0.0000,0.0000,0.0000,0.0000,0.0000,0.0000
LINE144 | 139 |  | 145 | ABC | 3.5762 | m | 4c_.35 |  | 1000 | 7 | 0.1985265,0.1985265,0.1095265,0.1095265,0.1095265,0.1095265,0.1492367,0.1492367,0.1492367,0.0602367,0.1492367,0.1492367,0.0000,0.0000,0.0000,0.0000,0.0000,0.0000 | 139,145,7,0.003576,0.1985265,0.1985265,0.1095265,0.1095265,0.1095265,0.1095265,0.1492367,0.1492367,0.1492367,0.0602367,0.1492367,0.1492367,0.0000,0.0000,0.0000,0.0000,0.0000,0.0000
LINE145 | 140 |  | 146 | ABC | 0.9364 | m | 4c_.1 |  | 1000 | 7 | 0.5809866,0.5809866,0.3069866,0.3069866,0.3069866,0.3069866,0.4630067,0.4630067,0.4630067,0.1890067,0.4630067,0.4630067,0.0000,0.0000,0.0000,0.0000,0.0000,0.0000 | 140,146,7,0.000936,0.5809866,0.5809866,0.3069866,0.3069866,0.3069866,0.3069866,0.4630067,0.4630067,0.4630067,0.1890067,0.4630067,0.4630067,0.0000,0.0000,0.0000,0.0000,0.0000,0.0000
LINE146 | 141 |  | 147 | ABC | 0.24053 | m | 4c_185 |  | 1000 | 7 | 0.3578761,0.3578761,0.1918761,0.1918761,0.1918761,0.1918761,0.2770620,0.2770620,0.2770620,0.1110620,0.2770620,0.2770620,0.0000,0.0000,0.0000,0.0000,0.0000,0.0000 | 141,147,7,0.000241,0.3578761,0.3578761,0.1918761,0.1918761,0.1918761,0.1918761,0.2770620,0.2770620,0.2770620,0.1110620,0.2770620,0.2770620,0.0000,0.0000,0.0000,0.0000,0.0000,0.0000
LINE147 | 142 |  | 148 | ABC | 6.4142 | m | 4c_.35 |  | 1000 | 7 | 0.1985265,0.1985265,0.1095265,0.1095265,0.1095265,0.1095265,0.1492367,0.1492367,0.1492367,0.0602367,0.1492367,0.1492367,0.0000,0.0000,0.0000,0.0000,0.0000,0.0000 | 142,148,7,0.006414,0.1985265,0.1985265,0.1095265,0.1095265,0.1095265,0.1095265,0.1492367,0.1492367,0.1492367,0.0602367,0.1492367,0.1492367,0.0000,0.0000,0.0000,0.0000,0.0000,0.0000
LINE148 | 143 |  | 149 | ABC | 0.19401 | m | 2c_.007 |  | 1000 | 7 | 3.9700000,3.9700000,-0.0000000,-0.0000000,-0.0000000,-0.0000000,3.9700000,3.9700000,3.9700000,0.0000000,3.9700000,3.9700000,0.0000,0.0000,0.0000,0.0000,0.0000,0.0000 | 143,149,7,0.000194,3.9700000,3.9700000,-0.0000000,-0.0000000,-0.0000000,-0.0000000,3.9700000,3.9700000,3.9700000,0.0000000,3.9700000,3.9700000,0.0000,0.0000,0.0000,0.0000,0.0000,0.0000
LINE149 | 144 |  | 150 | ABC | 0.26072 | m | 2c_16 |  | 1000 | 7 | 1.1719722,1.1719722,0.0219722,0.0219722,0.0219722,0.0219722,1.1640139,1.1640139,1.1640139,0.0140139,1.1640139,1.1640139,0.0000,0.0000,0.0000,0.0000,0.0000,0.0000 | 144,150,7,0.000261,1.1719722,1.1719722,0.0219722,0.0219722,0.0219722,0.0219722,1.1640139,1.1640139,1.1640139,0.0140139,1.1640139,1.1640139,0.0000,0.0000,0.0000,0.0000,0.0000,0.0000
LINE150 | 145 |  | 151 | ABC | 3.5713 | m | 4c_.35 |  | 1000 | 7 | 0.1985265,0.1985265,0.1095265,0.1095265,0.1095265,0.1095265,0.1492367,0.1492367,0.1492367,0.0602367,0.1492367,0.1492367,0.0000,0.0000,0.0000,0.0000,0.0000,0.0000 | 145,151,7,0.003571,0.1985265,0.1985265,0.1095265,0.1095265,0.1095265,0.1095265,0.1492367,0.1492367,0.1492367,0.0602367,0.1492367,0.1492367,0.0000,0.0000,0.0000,0.0000,0.0000,0.0000
LINE151 | 145 |  | 152 | ABC | 5.1314 | m | 2c_16 |  | 1000 | 7 | 1.1719722,1.1719722,0.0219722,0.0219722,0.0219722,0.0219722,1.1640139,1.1640139,1.1640139,0.0140139,1.1640139,1.1640139,0.0000,0.0000,0.0000,0.0000,0.0000,0.0000 | 145,152,7,0.005131,1.1719722,1.1719722,0.0219722,0.0219722,0.0219722,0.0219722,1.1640139,1.1640139,1.1640139,0.0140139,1.1640139,1.1640139,0.0000,0.0000,0.0000,0.0000,0.0000,0.0000
LINE152 | 146 |  | 153 | ABC | 1.0926 | m | 4c_.1 |  | 1000 | 7 | 0.5809866,0.5809866,0.3069866,0.3069866,0.3069866,0.3069866,0.4630067,0.4630067,0.4630067,0.1890067,0.4630067,0.4630067,0.0000,0.0000,0.0000,0.0000,0.0000,0.0000 | 146,153,7,0.001093,0.5809866,0.5809866,0.3069866,0.3069866,0.3069866,0.3069866,0.4630067,0.4630067,0.4630067,0.1890067,0.4630067,0.4630067,0.0000,0.0000,0.0000,0.0000,0.0000,0.0000
LINE153 | 147 |  | 154 | ABC | 0.083096 | m | 4c_185 |  | 1000 | 7 | 0.3578761,0.3578761,0.1918761,0.1918761,0.1918761,0.1918761,0.2770620,0.2770620,0.2770620,0.1110620,0.2770620,0.2770620,0.0000,0.0000,0.0000,0.0000,0.0000,0.0000 | 147,154,7,0.000083,0.3578761,0.3578761,0.1918761,0.1918761,0.1918761,0.1918761,0.2770620,0.2770620,0.2770620,0.1110620,0.2770620,0.2770620,0.0000,0.0000,0.0000,0.0000,0.0000,0.0000
LINE154 | 148 |  | 155 | ABC | 1.3973 | m | 4c_.35 |  | 1000 | 7 | 0.1985265,0.1985265,0.1095265,0.1095265,0.1095265,0.1095265,0.1492367,0.1492367,0.1492367,0.0602367,0.1492367,0.1492367,0.0000,0.0000,0.0000,0.0000,0.0000,0.0000 | 148,155,7,0.001397,0.1985265,0.1985265,0.1095265,0.1095265,0.1095265,0.1095265,0.1492367,0.1492367,0.1492367,0.0602367,0.1492367,0.1492367,0.0000,0.0000,0.0000,0.0000,0.0000,0.0000
LINE155 | 149 |  | 156 | ABC | 0.2191 | m | 2c_.007 |  | 1000 | 7 | 3.9700000,3.9700000,-0.0000000,-0.0000000,-0.0000000,-0.0000000,3.9700000,3.9700000,3.9700000,0.0000000,3.9700000,3.9700000,0.0000,0.0000,0.0000,0.0000,0.0000,0.0000 | 149,156,7,0.000219,3.9700000,3.9700000,-0.0000000,-0.0000000,-0.0000000,-0.0000000,3.9700000,3.9700000,3.9700000,0.0000000,3.9700000,3.9700000,0.0000,0.0000,0.0000,0.0000,0.0000,0.0000
LINE156 | 150 |  | 157 | ABC | 0.39132 | m | 2c_16 |  | 1000 | 7 | 1.1719722,1.1719722,0.0219722,0.0219722,0.0219722,0.0219722,1.1640139,1.1640139,1.1640139,0.0140139,1.1640139,1.1640139,0.0000,0.0000,0.0000,0.0000,0.0000,0.0000 | 150,157,7,0.000391,1.1719722,1.1719722,0.0219722,0.0219722,0.0219722,0.0219722,1.1640139,1.1640139,1.1640139,0.0140139,1.1640139,1.1640139,0.0000,0.0000,0.0000,0.0000,0.0000,0.0000
LINE157 | 151 |  | 158 | ABC | 9.4713 | m | 4c_.35 |  | 1000 | 7 | 0.1985265,0.1985265,0.1095265,0.1095265,0.1095265,0.1095265,0.1492367,0.1492367,0.1492367,0.0602367,0.1492367,0.1492367,0.0000,0.0000,0.0000,0.0000,0.0000,0.0000 | 151,158,7,0.009471,0.1985265,0.1985265,0.1095265,0.1095265,0.1095265,0.1095265,0.1492367,0.1492367,0.1492367,0.0602367,0.1492367,0.1492367,0.0000,0.0000,0.0000,0.0000,0.0000,0.0000
LINE158 | 152 |  | 159 | ABC | 0.31233 | m | 2c_16 |  | 1000 | 7 | 1.1719722,1.1719722,0.0219722,0.0219722,0.0219722,0.0219722,1.1640139,1.1640139,1.1640139,0.0140139,1.1640139,1.1640139,0.0000,0.0000,0.0000,0.0000,0.0000,0.0000 | 152,159,7,0.000312,1.1719722,1.1719722,0.0219722,0.0219722,0.0219722,0.0219722,1.1640139,1.1640139,1.1640139,0.0140139,1.1640139,1.1640139,0.0000,0.0000,0.0000,0.0000,0.0000,0.0000
LINE159 | 153 |  | 160 | ABC | 0.31439 | m | 4c_.1 |  | 1000 | 7 | 0.5809866,0.5809866,0.3069866,0.3069866,0.3069866,0.3069866,0.4630067,0.4630067,0.4630067,0.1890067,0.4630067,0.4630067,0.0000,0.0000,0.0000,0.0000,0.0000,0.0000 | 153,160,7,0.000314,0.5809866,0.5809866,0.3069866,0.3069866,0.3069866,0.3069866,0.4630067,0.4630067,0.4630067,0.1890067,0.4630067,0.4630067,0.0000,0.0000,0.0000,0.0000,0.0000,0.0000
LINE160 | 154 |  | 161 | ABC | 0.12256 | m | 4c_185 |  | 1000 | 7 | 0.3578761,0.3578761,0.1918761,0.1918761,0.1918761,0.1918761,0.2770620,0.2770620,0.2770620,0.1110620,0.2770620,0.2770620,0.0000,0.0000,0.0000,0.0000,0.0000,0.0000 | 154,161,7,0.000123,0.3578761,0.3578761,0.1918761,0.1918761,0.1918761,0.1918761,0.2770620,0.2770620,0.2770620,0.1110620,0.2770620,0.2770620,0.0000,0.0000,0.0000,0.0000,0.0000,0.0000
LINE161 | 155 |  | 162 | ABC | 11.7422 | m | 2c_16 |  | 1000 | 7 | 1.1719722,1.1719722,0.0219722,0.0219722,0.0219722,0.0219722,1.1640139,1.1640139,1.1640139,0.0140139,1.1640139,1.1640139,0.0000,0.0000,0.0000,0.0000,0.0000,0.0000 | 155,162,7,0.011742,1.1719722,1.1719722,0.0219722,0.0219722,0.0219722,0.0219722,1.1640139,1.1640139,1.1640139,0.0140139,1.1640139,1.1640139,0.0000,0.0000,0.0000,0.0000,0.0000,0.0000
LINE162 | 155 |  | 163 | ABC | 5.2844 | m | 4c_.35 |  | 1000 | 7 | 0.1985265,0.1985265,0.1095265,0.1095265,0.1095265,0.1095265,0.1492367,0.1492367,0.1492367,0.0602367,0.1492367,0.1492367,0.0000,0.0000,0.0000,0.0000,0.0000,0.0000 | 155,163,7,0.005284,0.1985265,0.1985265,0.1095265,0.1095265,0.1095265,0.1095265,0.1492367,0.1492367,0.1492367,0.0602367,0.1492367,0.1492367,0.0000,0.0000,0.0000,0.0000,0.0000,0.0000
LINE163 | 156 |  | 164 | ABC | 0.20342 | m | 2c_.007 |  | 1000 | 7 | 3.9700000,3.9700000,-0.0000000,-0.0000000,-0.0000000,-0.0000000,3.9700000,3.9700000,3.9700000,0.0000000,3.9700000,3.9700000,0.0000,0.0000,0.0000,0.0000,0.0000,0.0000 | 156,164,7,0.000203,3.9700000,3.9700000,-0.0000000,-0.0000000,-0.0000000,-0.0000000,3.9700000,3.9700000,3.9700000,0.0000000,3.9700000,3.9700000,0.0000,0.0000,0.0000,0.0000,0.0000,0.0000
LINE164 | 157 |  | 165 | ABC | 0.47178 | m | 2c_16 |  | 1000 | 7 | 1.1719722,1.1719722,0.0219722,0.0219722,0.0219722,0.0219722,1.1640139,1.1640139,1.1640139,0.0140139,1.1640139,1.1640139,0.0000,0.0000,0.0000,0.0000,0.0000,0.0000 | 157,165,7,0.000472,1.1719722,1.1719722,0.0219722,0.0219722,0.0219722,0.0219722,1.1640139,1.1640139,1.1640139,0.0140139,1.1640139,1.1640139,0.0000,0.0000,0.0000,0.0000,0.0000,0.0000
LINE165 | 158 |  | 166 | ABC | 3.2899 | m | 4c_.35 |  | 1000 | 7 | 0.1985265,0.1985265,0.1095265,0.1095265,0.1095265,0.1095265,0.1492367,0.1492367,0.1492367,0.0602367,0.1492367,0.1492367,0.0000,0.0000,0.0000,0.0000,0.0000,0.0000 | 158,166,7,0.003290,0.1985265,0.1985265,0.1095265,0.1095265,0.1095265,0.1095265,0.1492367,0.1492367,0.1492367,0.0602367,0.1492367,0.1492367,0.0000,0.0000,0.0000,0.0000,0.0000,0.0000
LINE166 | 159 |  | 167 | ABC | 0.28533 | m | 2c_16 |  | 1000 | 7 | 1.1719722,1.1719722,0.0219722,0.0219722,0.0219722,0.0219722,1.1640139,1.1640139,1.1640139,0.0140139,1.1640139,1.1640139,0.0000,0.0000,0.0000,0.0000,0.0000,0.0000 | 159,167,7,0.000285,1.1719722,1.1719722,0.0219722,0.0219722,0.0219722,0.0219722,1.1640139,1.1640139,1.1640139,0.0140139,1.1640139,1.1640139,0.0000,0.0000,0.0000,0.0000,0.0000,0.0000
LINE167 | 160 |  | 168 | ABC | 1.7861 | m | 4c_.1 |  | 1000 | 7 | 0.5809866,0.5809866,0.3069866,0.3069866,0.3069866,0.3069866,0.4630067,0.4630067,0.4630067,0.1890067,0.4630067,0.4630067,0.0000,0.0000,0.0000,0.0000,0.0000,0.0000 | 160,168,7,0.001786,0.5809866,0.5809866,0.3069866,0.3069866,0.3069866,0.3069866,0.4630067,0.4630067,0.4630067,0.1890067,0.4630067,0.4630067,0.0000,0.0000,0.0000,0.0000,0.0000,0.0000
LINE168 | 161 |  | 169 | ABC | 0.24958 | m | 4c_185 |  | 1000 | 7 | 0.3578761,0.3578761,0.1918761,0.1918761,0.1918761,0.1918761,0.2770620,0.2770620,0.2770620,0.1110620,0.2770620,0.2770620,0.0000,0.0000,0.0000,0.0000,0.0000,0.0000 | 161,169,7,0.000250,0.3578761,0.3578761,0.1918761,0.1918761,0.1918761,0.1918761,0.2770620,0.2770620,0.2770620,0.1110620,0.2770620,0.2770620,0.0000,0.0000,0.0000,0.0000,0.0000,0.0000
LINE169 | 162 |  | 170 | ABC | 2.2183 | m | 2c_16 |  | 1000 | 7 | 1.1719722,1.1719722,0.0219722,0.0219722,0.0219722,0.0219722,1.1640139,1.1640139,1.1640139,0.0140139,1.1640139,1.1640139,0.0000,0.0000,0.0000,0.0000,0.0000,0.0000 | 162,170,7,0.002218,1.1719722,1.1719722,0.0219722,0.0219722,0.0219722,0.0219722,1.1640139,1.1640139,1.1640139,0.0140139,1.1640139,1.1640139,0.0000,0.0000,0.0000,0.0000,0.0000,0.0000
LINE170 | 163 |  | 171 | ABC | 7.0156 | m | 4c_.35 |  | 1000 | 7 | 0.1985265,0.1985265,0.1095265,0.1095265,0.1095265,0.1095265,0.1492367,0.1492367,0.1492367,0.0602367,0.1492367,0.1492367,0.0000,0.0000,0.0000,0.0000,0.0000,0.0000 | 163,171,7,0.007016,0.1985265,0.1985265,0.1095265,0.1095265,0.1095265,0.1095265,0.1492367,0.1492367,0.1492367,0.0602367,0.1492367,0.1492367,0.0000,0.0000,0.0000,0.0000,0.0000,0.0000
LINE171 | 164 |  | 172 | ABC | 0.1727 | m | 2c_.007 |  | 1000 | 7 | 3.9700000,3.9700000,-0.0000000,-0.0000000,-0.0000000,-0.0000000,3.9700000,3.9700000,3.9700000,0.0000000,3.9700000,3.9700000,0.0000,0.0000,0.0000,0.0000,0.0000,0.0000 | 164,172,7,0.000173,3.9700000,3.9700000,-0.0000000,-0.0000000,-0.0000000,-0.0000000,3.9700000,3.9700000,3.9700000,0.0000000,3.9700000,3.9700000,0.0000,0.0000,0.0000,0.0000,0.0000,0.0000
LINE172 | 165 |  | 173 | ABC | 0.35642 | m | 2c_16 |  | 1000 | 7 | 1.1719722,1.1719722,0.0219722,0.0219722,0.0219722,0.0219722,1.1640139,1.1640139,1.1640139,0.0140139,1.1640139,1.1640139,0.0000,0.0000,0.0000,0.0000,0.0000,0.0000 | 165,173,7,0.000356,1.1719722,1.1719722,0.0219722,0.0219722,0.0219722,0.0219722,1.1640139,1.1640139,1.1640139,0.0140139,1.1640139,1.1640139,0.0000,0.0000,0.0000,0.0000,0.0000,0.0000
LINE173 | 166 |  | 174 | ABC | 3.9183 | m | 4c_.35 |  | 1000 | 7 | 0.1985265,0.1985265,0.1095265,0.1095265,0.1095265,0.1095265,0.1492367,0.1492367,0.1492367,0.0602367,0.1492367,0.1492367,0.0000,0.0000,0.0000,0.0000,0.0000,0.0000 | 166,174,7,0.003918,0.1985265,0.1985265,0.1095265,0.1095265,0.1095265,0.1095265,0.1492367,0.1492367,0.1492367,0.0602367,0.1492367,0.1492367,0.0000,0.0000,0.0000,0.0000,0.0000,0.0000
LINE174 | 166 |  | 175 | ABC | 4.2045 | m | 2c_16 |  | 1000 | 7 | 1.1719722,1.1719722,0.0219722,0.0219722,0.0219722,0.0219722,1.1640139,1.1640139,1.1640139,0.0140139,1.1640139,1.1640139,0.0000,0.0000,0.0000,0.0000,0.0000,0.0000 | 166,175,7,0.004205,1.1719722,1.1719722,0.0219722,0.0219722,0.0219722,0.0219722,1.1640139,1.1640139,1.1640139,0.0140139,1.1640139,1.1640139,0.0000,0.0000,0.0000,0.0000,0.0000,0.0000
LINE175 | 167 |  | 176 | ABC | 0.11853 | m | 2c_16 |  | 1000 | 7 | 1.1719722,1.1719722,0.0219722,0.0219722,0.0219722,0.0219722,1.1640139,1.1640139,1.1640139,0.0140139,1.1640139,1.1640139,0.0000,0.0000,0.0000,0.0000,0.0000,0.0000 | 167,176,7,0.000119,1.1719722,1.1719722,0.0219722,0.0219722,0.0219722,0.0219722,1.1640139,1.1640139,1.1640139,0.0140139,1.1640139,1.1640139,0.0000,0.0000,0.0000,0.0000,0.0000,0.0000
LINE176 | 168 |  | 177 | ABC | 1.0088 | m | 4c_.1 |  | 1000 | 7 | 0.5809866,0.5809866,0.3069866,0.3069866,0.3069866,0.3069866,0.4630067,0.4630067,0.4630067,0.1890067,0.4630067,0.4630067,0.0000,0.0000,0.0000,0.0000,0.0000,0.0000 | 168,177,7,0.001009,0.5809866,0.5809866,0.3069866,0.3069866,0.3069866,0.3069866,0.4630067,0.4630067,0.4630067,0.1890067,0.4630067,0.4630067,0.0000,0.0000,0.0000,0.0000,0.0000,0.0000
LINE177 | 170 |  | 178 | ABC | 4.5768 | m | 2c_16 |  | 1000 | 7 | 1.1719722,1.1719722,0.0219722,0.0219722,0.0219722,0.0219722,1.1640139,1.1640139,1.1640139,0.0140139,1.1640139,1.1640139,0.0000,0.0000,0.0000,0.0000,0.0000,0.0000 | 170,178,7,0.004577,1.1719722,1.1719722,0.0219722,0.0219722,0.0219722,0.0219722,1.1640139,1.1640139,1.1640139,0.0140139,1.1640139,1.1640139,0.0000,0.0000,0.0000,0.0000,0.0000,0.0000
LINE178 | 171 |  | 179 | ABC | 1.1818 | m | 4c_.35 |  | 1000 | 7 | 0.1985265,0.1985265,0.1095265,0.1095265,0.1095265,0.1095265,0.1492367,0.1492367,0.1492367,0.0602367,0.1492367,0.1492367,0.0000,0.0000,0.0000,0.0000,0.0000,0.0000 | 171,179,7,0.001182,0.1985265,0.1985265,0.1095265,0.1095265,0.1095265,0.1095265,0.1492367,0.1492367,0.1492367,0.0602367,0.1492367,0.1492367,0.0000,0.0000,0.0000,0.0000,0.0000,0.0000
LINE179 | 171 |  | 180 | ABC | 2.4224 | m | 2c_16 |  | 1000 | 7 | 1.1719722,1.1719722,0.0219722,0.0219722,0.0219722,0.0219722,1.1640139,1.1640139,1.1640139,0.0140139,1.1640139,1.1640139,0.0000,0.0000,0.0000,0.0000,0.0000,0.0000 | 171,180,7,0.002422,1.1719722,1.1719722,0.0219722,0.0219722,0.0219722,0.0219722,1.1640139,1.1640139,1.1640139,0.0140139,1.1640139,1.1640139,0.0000,0.0000,0.0000,0.0000,0.0000,0.0000
LINE180 | 172 |  | 181 | ABC | 0.17961 | m | 2c_.007 |  | 1000 | 7 | 3.9700000,3.9700000,-0.0000000,-0.0000000,-0.0000000,-0.0000000,3.9700000,3.9700000,3.9700000,0.0000000,3.9700000,3.9700000,0.0000,0.0000,0.0000,0.0000,0.0000,0.0000 | 172,181,7,0.000180,3.9700000,3.9700000,-0.0000000,-0.0000000,-0.0000000,-0.0000000,3.9700000,3.9700000,3.9700000,0.0000000,3.9700000,3.9700000,0.0000,0.0000,0.0000,0.0000,0.0000,0.0000
LINE181 | 173 |  | 182 | ABC | 0.41244 | m | 2c_16 |  | 1000 | 7 | 1.1719722,1.1719722,0.0219722,0.0219722,0.0219722,0.0219722,1.1640139,1.1640139,1.1640139,0.0140139,1.1640139,1.1640139,0.0000,0.0000,0.0000,0.0000,0.0000,0.0000 | 173,182,7,0.000412,1.1719722,1.1719722,0.0219722,0.0219722,0.0219722,0.0219722,1.1640139,1.1640139,1.1640139,0.0140139,1.1640139,1.1640139,0.0000,0.0000,0.0000,0.0000,0.0000,0.0000
LINE182 | 174 |  | 183 | ABC | 0.58763 | m | 4c_.35 |  | 1000 | 7 | 0.1985265,0.1985265,0.1095265,0.1095265,0.1095265,0.1095265,0.1492367,0.1492367,0.1492367,0.0602367,0.1492367,0.1492367,0.0000,0.0000,0.0000,0.0000,0.0000,0.0000 | 174,183,7,0.000588,0.1985265,0.1985265,0.1095265,0.1095265,0.1095265,0.1095265,0.1492367,0.1492367,0.1492367,0.0602367,0.1492367,0.1492367,0.0000,0.0000,0.0000,0.0000,0.0000,0.0000
LINE183 | 175 |  | 184 | ABC | 0.45409 | m | 2c_16 |  | 1000 | 7 | 1.1719722,1.1719722,0.0219722,0.0219722,0.0219722,0.0219722,1.1640139,1.1640139,1.1640139,0.0140139,1.1640139,1.1640139,0.0000,0.0000,0.0000,0.0000,0.0000,0.0000 | 175,184,7,0.000454,1.1719722,1.1719722,0.0219722,0.0219722,0.0219722,0.0219722,1.1640139,1.1640139,1.1640139,0.0140139,1.1640139,1.1640139,0.0000,0.0000,0.0000,0.0000,0.0000,0.0000
LINE184 | 176 |  | 185 | ABC | 0.25549 | m | 2c_16 |  | 1000 | 7 | 1.1719722,1.1719722,0.0219722,0.0219722,0.0219722,0.0219722,1.1640139,1.1640139,1.1640139,0.0140139,1.1640139,1.1640139,0.0000,0.0000,0.0000,0.0000,0.0000,0.0000 | 176,185,7,0.000255,1.1719722,1.1719722,0.0219722,0.0219722,0.0219722,0.0219722,1.1640139,1.1640139,1.1640139,0.0140139,1.1640139,1.1640139,0.0000,0.0000,0.0000,0.0000,0.0000,0.0000
LINE185 | 177 |  | 186 | ABC | 0.74886 | m | 4c_.1 |  | 1000 | 7 | 0.5809866,0.5809866,0.3069866,0.3069866,0.3069866,0.3069866,0.4630067,0.4630067,0.4630067,0.1890067,0.4630067,0.4630067,0.0000,0.0000,0.0000,0.0000,0.0000,0.0000 | 177,186,7,0.000749,0.5809866,0.5809866,0.3069866,0.3069866,0.3069866,0.3069866,0.4630067,0.4630067,0.4630067,0.1890067,0.4630067,0.4630067,0.0000,0.0000,0.0000,0.0000,0.0000,0.0000
LINE186 | 179 |  | 187 | ABC | 4.6507 | m | 4c_.35 |  | 1000 | 7 | 0.1985265,0.1985265,0.1095265,0.1095265,0.1095265,0.1095265,0.1492367,0.1492367,0.1492367,0.0602367,0.1492367,0.1492367,0.0000,0.0000,0.0000,0.0000,0.0000,0.0000 | 179,187,7,0.004651,0.1985265,0.1985265,0.1095265,0.1095265,0.1095265,0.1095265,0.1492367,0.1492367,0.1492367,0.0602367,0.1492367,0.1492367,0.0000,0.0000,0.0000,0.0000,0.0000,0.0000
LINE187 | 180 |  | 188 | ABC | 10.0258 | m | 2c_16 |  | 1000 | 7 | 1.1719722,1.1719722,0.0219722,0.0219722,0.0219722,0.0219722,1.1640139,1.1640139,1.1640139,0.0140139,1.1640139,1.1640139,0.0000,0.0000,0.0000,0.0000,0.0000,0.0000 | 180,188,7,0.010026,1.1719722,1.1719722,0.0219722,0.0219722,0.0219722,0.0219722,1.1640139,1.1640139,1.1640139,0.0140139,1.1640139,1.1640139,0.0000,0.0000,0.0000,0.0000,0.0000,0.0000
LINE188 | 181 |  | 189 | ABC | 0.15412 | m | 2c_.007 |  | 1000 | 7 | 3.9700000,3.9700000,-0.0000000,-0.0000000,-0.0000000,-0.0000000,3.9700000,3.9700000,3.9700000,0.0000000,3.9700000,3.9700000,0.0000,0.0000,0.0000,0.0000,0.0000,0.0000 | 181,189,7,0.000154,3.9700000,3.9700000,-0.0000000,-0.0000000,-0.0000000,-0.0000000,3.9700000,3.9700000,3.9700000,0.0000000,3.9700000,3.9700000,0.0000,0.0000,0.0000,0.0000,0.0000,0.0000
LINE189 | 182 |  | 190 | ABC | 0.3878 | m | 2c_16 |  | 1000 | 7 | 1.1719722,1.1719722,0.0219722,0.0219722,0.0219722,0.0219722,1.1640139,1.1640139,1.1640139,0.0140139,1.1640139,1.1640139,0.0000,0.0000,0.0000,0.0000,0.0000,0.0000 | 182,190,7,0.000388,1.1719722,1.1719722,0.0219722,0.0219722,0.0219722,0.0219722,1.1640139,1.1640139,1.1640139,0.0140139,1.1640139,1.1640139,0.0000,0.0000,0.0000,0.0000,0.0000,0.0000
LINE190 | 183 |  | 191 | ABC | 2.3151 | m | 4c_.35 |  | 1000 | 7 | 0.1985265,0.1985265,0.1095265,0.1095265,0.1095265,0.1095265,0.1492367,0.1492367,0.1492367,0.0602367,0.1492367,0.1492367,0.0000,0.0000,0.0000,0.0000,0.0000,0.0000 | 183,191,7,0.002315,0.1985265,0.1985265,0.1095265,0.1095265,0.1095265,0.1095265,0.1492367,0.1492367,0.1492367,0.0602367,0.1492367,0.1492367,0.0000,0.0000,0.0000,0.0000,0.0000,0.0000
LINE191 | 183 |  | 192 | ABC | 0.27791 | m | 4c_.35 |  | 1000 | 7 | 0.1985265,0.1985265,0.1095265,0.1095265,0.1095265,0.1095265,0.1492367,0.1492367,0.1492367,0.0602367,0.1492367,0.1492367,0.0000,0.0000,0.0000,0.0000,0.0000,0.0000 | 183,192,7,0.000278,0.1985265,0.1985265,0.1095265,0.1095265,0.1095265,0.1095265,0.1492367,0.1492367,0.1492367,0.0602367,0.1492367,0.1492367,0.0000,0.0000,0.0000,0.0000,0.0000,0.0000
LINE192 | 184 |  | 193 | ABC | 0.43923 | m | 2c_16 |  | 1000 | 7 | 1.1719722,1.1719722,0.0219722,0.0219722,0.0219722,0.0219722,1.1640139,1.1640139,1.1640139,0.0140139,1.1640139,1.1640139,0.0000,0.0000,0.0000,0.0000,0.0000,0.0000 | 184,193,7,0.000439,1.1719722,1.1719722,0.0219722,0.0219722,0.0219722,0.0219722,1.1640139,1.1640139,1.1640139,0.0140139,1.1640139,1.1640139,0.0000,0.0000,0.0000,0.0000,0.0000,0.0000
LINE193 | 185 |  | 194 | ABC | 0.65073 | m | 2c_16 |  | 1000 | 7 | 1.1719722,1.1719722,0.0219722,0.0219722,0.0219722,0.0219722,1.1640139,1.1640139,1.1640139,0.0140139,1.1640139,1.1640139,0.0000,0.0000,0.0000,0.0000,0.0000,0.0000 | 185,194,7,0.000651,1.1719722,1.1719722,0.0219722,0.0219722,0.0219722,0.0219722,1.1640139,1.1640139,1.1640139,0.0140139,1.1640139,1.1640139,0.0000,0.0000,0.0000,0.0000,0.0000,0.0000
LINE194 | 186 |  | 195 | ABC | 0.67326 | m | 4c_.1 |  | 1000 | 7 | 0.5809866,0.5809866,0.3069866,0.3069866,0.3069866,0.3069866,0.4630067,0.4630067,0.4630067,0.1890067,0.4630067,0.4630067,0.0000,0.0000,0.0000,0.0000,0.0000,0.0000 | 186,195,7,0.000673,0.5809866,0.5809866,0.3069866,0.3069866,0.3069866,0.3069866,0.4630067,0.4630067,0.4630067,0.1890067,0.4630067,0.4630067,0.0000,0.0000,0.0000,0.0000,0.0000,0.0000
LINE195 | 187 |  | 196 | ABC | 8.3036 | m | 4c_.35 |  | 1000 | 7 | 0.1985265,0.1985265,0.1095265,0.1095265,0.1095265,0.1095265,0.1492367,0.1492367,0.1492367,0.0602367,0.1492367,0.1492367,0.0000,0.0000,0.0000,0.0000,0.0000,0.0000 | 187,196,7,0.008304,0.1985265,0.1985265,0.1095265,0.1095265,0.1095265,0.1095265,0.1492367,0.1492367,0.1492367,0.0602367,0.1492367,0.1492367,0.0000,0.0000,0.0000,0.0000,0.0000,0.0000
LINE196 | 188 |  | 197 | ABC | 1.9595 | m | 2c_16 |  | 1000 | 7 | 1.1719722,1.1719722,0.0219722,0.0219722,0.0219722,0.0219722,1.1640139,1.1640139,1.1640139,0.0140139,1.1640139,1.1640139,0.0000,0.0000,0.0000,0.0000,0.0000,0.0000 | 188,197,7,0.001960,1.1719722,1.1719722,0.0219722,0.0219722,0.0219722,0.0219722,1.1640139,1.1640139,1.1640139,0.0140139,1.1640139,1.1640139,0.0000,0.0000,0.0000,0.0000,0.0000,0.0000
LINE197 | 188 |  | 198 | ABC | 1.1325 | m | 2c_16 |  | 1000 | 7 | 1.1719722,1.1719722,0.0219722,0.0219722,0.0219722,0.0219722,1.1640139,1.1640139,1.1640139,0.0140139,1.1640139,1.1640139,0.0000,0.0000,0.0000,0.0000,0.0000,0.0000 | 188,198,7,0.001133,1.1719722,1.1719722,0.0219722,0.0219722,0.0219722,0.0219722,1.1640139,1.1640139,1.1640139,0.0140139,1.1640139,1.1640139,0.0000,0.0000,0.0000,0.0000,0.0000,0.0000
LINE198 | 189 |  | 199 | ABC | 0.19148 | m | 2c_.007 |  | 1000 | 7 | 3.9700000,3.9700000,-0.0000000,-0.0000000,-0.0000000,-0.0000000,3.9700000,3.9700000,3.9700000,0.0000000,3.9700000,3.9700000,0.0000,0.0000,0.0000,0.0000,0.0000,0.0000 | 189,199,7,0.000191,3.9700000,3.9700000,-0.0000000,-0.0000000,-0.0000000,-0.0000000,3.9700000,3.9700000,3.9700000,0.0000000,3.9700000,3.9700000,0.0000,0.0000,0.0000,0.0000,0.0000,0.0000
LINE199 | 190 |  | 200 | ABC | 0.41725 | m | 2c_16 |  | 1000 | 7 | 1.1719722,1.1719722,0.0219722,0.0219722,0.0219722,0.0219722,1.1640139,1.1640139,1.1640139,0.0140139,1.1640139,1.1640139,0.0000,0.0000,0.0000,0.0000,0.0000,0.0000 | 190,200,7,0.000417,1.1719722,1.1719722,0.0219722,0.0219722,0.0219722,0.0219722,1.1640139,1.1640139,1.1640139,0.0140139,1.1640139,1.1640139,0.0000,0.0000,0.0000,0.0000,0.0000,0.0000
LINE200 | 191 |  | 201 | ABC | 0.9314 | m | 4c_.35 |  | 1000 | 7 | 0.1985265,0.1985265,0.1095265,0.1095265,0.1095265,0.1095265,0.1492367,0.1492367,0.1492367,0.0602367,0.1492367,0.1492367,0.0000,0.0000,0.0000,0.0000,0.0000,0.0000 | 191,201,7,0.000931,0.1985265,0.1985265,0.1095265,0.1095265,0.1095265,0.1095265,0.1492367,0.1492367,0.1492367,0.0602367,0.1492367,0.1492367,0.0000,0.0000,0.0000,0.0000,0.0000,0.0000
LINE201 | 192 |  | 202 | ABC | 0.16447 | m | 4c_.35 |  | 1000 | 7 | 0.1985265,0.1985265,0.1095265,0.1095265,0.1095265,0.1095265,0.1492367,0.1492367,0.1492367,0.0602367,0.1492367,0.1492367,0.0000,0.0000,0.0000,0.0000,0.0000,0.0000 | 192,202,7,0.000164,0.1985265,0.1985265,0.1095265,0.1095265,0.1095265,0.1095265,0.1492367,0.1492367,0.1492367,0.0602367,0.1492367,0.1492367,0.0000,0.0000,0.0000,0.0000,0.0000,0.0000
LINE202 | 193 |  | 203 | ABC | 0.35134 | m | 2c_16 |  | 1000 | 7 | 1.1719722,1.1719722,0.0219722,0.0219722,0.0219722,0.0219722,1.1640139,1.1640139,1.1640139,0.0140139,1.1640139,1.1640139,0.0000,0.0000,0.0000,0.0000,0.0000,0.0000 | 193,203,7,0.000351,1.1719722,1.1719722,0.0219722,0.0219722,0.0219722,0.0219722,1.1640139,1.1640139,1.1640139,0.0140139,1.1640139,1.1640139,0.0000,0.0000,0.0000,0.0000,0.0000,0.0000
LINE203 | 194 |  | 204 | ABC | 0.38178 | m | 2c_16 |  | 1000 | 7 | 1.1719722,1.1719722,0.0219722,0.0219722,0.0219722,0.0219722,1.1640139,1.1640139,1.1640139,0.0140139,1.1640139,1.1640139,0.0000,0.0000,0.0000,0.0000,0.0000,0.0000 | 194,204,7,0.000382,1.1719722,1.1719722,0.0219722,0.0219722,0.0219722,0.0219722,1.1640139,1.1640139,1.1640139,0.0140139,1.1640139,1.1640139,0.0000,0.0000,0.0000,0.0000,0.0000,0.0000
LINE204 | 195 |  | 205 | ABC | 0.83638 | m | 4c_.1 |  | 1000 | 7 | 0.5809866,0.5809866,0.3069866,0.3069866,0.3069866,0.3069866,0.4630067,0.4630067,0.4630067,0.1890067,0.4630067,0.4630067,0.0000,0.0000,0.0000,0.0000,0.0000,0.0000 | 195,205,7,0.000836,0.5809866,0.5809866,0.3069866,0.3069866,0.3069866,0.3069866,0.4630067,0.4630067,0.4630067,0.1890067,0.4630067,0.4630067,0.0000,0.0000,0.0000,0.0000,0.0000,0.0000
LINE205 | 196 |  | 206 | ABC | 3.2475 | m | 2c_16 |  | 1000 | 7 | 1.1719722,1.1719722,0.0219722,0.0219722,0.0219722,0.0219722,1.1640139,1.1640139,1.1640139,0.0140139,1.1640139,1.1640139,0.0000,0.0000,0.0000,0.0000,0.0000,0.0000 | 196,206,7,0.003248,1.1719722,1.1719722,0.0219722,0.0219722,0.0219722,0.0219722,1.1640139,1.1640139,1.1640139,0.0140139,1.1640139,1.1640139,0.0000,0.0000,0.0000,0.0000,0.0000,0.0000
LINE206 | 196 |  | 207 | ABC | 2.1371 | m | 4c_.35 |  | 1000 | 7 | 0.1985265,0.1985265,0.1095265,0.1095265,0.1095265,0.1095265,0.1492367,0.1492367,0.1492367,0.0602367,0.1492367,0.1492367,0.0000,0.0000,0.0000,0.0000,0.0000,0.0000 | 196,207,7,0.002137,0.1985265,0.1985265,0.1095265,0.1095265,0.1095265,0.1095265,0.1492367,0.1492367,0.1492367,0.0602367,0.1492367,0.1492367,0.0000,0.0000,0.0000,0.0000,0.0000,0.0000
LINE207 | 197 |  | 208 | ABC | 4.9541 | m | 2c_16 |  | 1000 | 7 | 1.1719722,1.1719722,0.0219722,0.0219722,0.0219722,0.0219722,1.1640139,1.1640139,1.1640139,0.0140139,1.1640139,1.1640139,0.0000,0.0000,0.0000,0.0000,0.0000,0.0000 | 197,208,7,0.004954,1.1719722,1.1719722,0.0219722,0.0219722,0.0219722,0.0219722,1.1640139,1.1640139,1.1640139,0.0140139,1.1640139,1.1640139,0.0000,0.0000,0.0000,0.0000,0.0000,0.0000
LINE208 | 198 |  | 209 | ABC | 0.16008 | m | 2c_16 |  | 1000 | 7 | 1.1719722,1.1719722,0.0219722,0.0219722,0.0219722,0.0219722,1.1640139,1.1640139,1.1640139,0.0140139,1.1640139,1.1640139,0.0000,0.0000,0.0000,0.0000,0.0000,0.0000 | 198,209,7,0.000160,1.1719722,1.1719722,0.0219722,0.0219722,0.0219722,0.0219722,1.1640139,1.1640139,1.1640139,0.0140139,1.1640139,1.1640139,0.0000,0.0000,0.0000,0.0000,0.0000,0.0000
LINE209 | 199 |  | 210 | ABC | 0.44838 | m | 2c_.007 |  | 1000 | 7 | 3.9700000,3.9700000,-0.0000000,-0.0000000,-0.0000000,-0.0000000,3.9700000,3.9700000,3.9700000,0.0000000,3.9700000,3.9700000,0.0000,0.0000,0.0000,0.0000,0.0000,0.0000 | 199,210,7,0.000448,3.9700000,3.9700000,-0.0000000,-0.0000000,-0.0000000,-0.0000000,3.9700000,3.9700000,3.9700000,0.0000000,3.9700000,3.9700000,0.0000,0.0000,0.0000,0.0000,0.0000,0.0000
LINE210 | 200 |  | 211 | ABC | 0.63785 | m | 2c_16 |  | 1000 | 7 | 1.1719722,1.1719722,0.0219722,0.0219722,0.0219722,0.0219722,1.1640139,1.1640139,1.1640139,0.0140139,1.1640139,1.1640139,0.0000,0.0000,0.0000,0.0000,0.0000,0.0000 | 200,211,7,0.000638,1.1719722,1.1719722,0.0219722,0.0219722,0.0219722,0.0219722,1.1640139,1.1640139,1.1640139,0.0140139,1.1640139,1.1640139,0.0000,0.0000,0.0000,0.0000,0.0000,0.0000
LINE211 | 202 |  | 212 | ABC | 0.15526 | m | 4c_.35 |  | 1000 | 7 | 0.1985265,0.1985265,0.1095265,0.1095265,0.1095265,0.1095265,0.1492367,0.1492367,0.1492367,0.0602367,0.1492367,0.1492367,0.0000,0.0000,0.0000,0.0000,0.0000,0.0000 | 202,212,7,0.000155,0.1985265,0.1985265,0.1095265,0.1095265,0.1095265,0.1095265,0.1492367,0.1492367,0.1492367,0.0602367,0.1492367,0.1492367,0.0000,0.0000,0.0000,0.0000,0.0000,0.0000
LINE212 | 203 |  | 213 | ABC | 0.27987 | m | 2c_16 |  | 1000 | 7 | 1.1719722,1.1719722,0.0219722,0.0219722,0.0219722,0.0219722,1.1640139,1.1640139,1.1640139,0.0140139,1.1640139,1.1640139,0.0000,0.0000,0.0000,0.0000,0.0000,0.0000 | 203,213,7,0.000280,1.1719722,1.1719722,0.0219722,0.0219722,0.0219722,0.0219722,1.1640139,1.1640139,1.1640139,0.0140139,1.1640139,1.1640139,0.0000,0.0000,0.0000,0.0000,0.0000,0.0000
LINE213 | 204 |  | 214 | ABC | 0.2674 | m | 2c_16 |  | 1000 | 7 | 1.1719722,1.1719722,0.0219722,0.0219722,0.0219722,0.0219722,1.1640139,1.1640139,1.1640139,0.0140139,1.1640139,1.1640139,0.0000,0.0000,0.0000,0.0000,0.0000,0.0000 | 204,214,7,0.000267,1.1719722,1.1719722,0.0219722,0.0219722,0.0219722,0.0219722,1.1640139,1.1640139,1.1640139,0.0140139,1.1640139,1.1640139,0.0000,0.0000,0.0000,0.0000,0.0000,0.0000
LINE214 | 205 |  | 215 | ABC | 1.5434 | m | 4c_.1 |  | 1000 | 7 | 0.5809866,0.5809866,0.3069866,0.3069866,0.3069866,0.3069866,0.4630067,0.4630067,0.4630067,0.1890067,0.4630067,0.4630067,0.0000,0.0000,0.0000,0.0000,0.0000,0.0000 | 205,215,7,0.001543,0.5809866,0.5809866,0.3069866,0.3069866,0.3069866,0.3069866,0.4630067,0.4630067,0.4630067,0.1890067,0.4630067,0.4630067,0.0000,0.0000,0.0000,0.0000,0.0000,0.0000
LINE215 | 206 |  | 216 | ABC | 10.6295 | m | 2c_16 |  | 1000 | 7 | 1.1719722,1.1719722,0.0219722,0.0219722,0.0219722,0.0219722,1.1640139,1.1640139,1.1640139,0.0140139,1.1640139,1.1640139,0.0000,0.0000,0.0000,0.0000,0.0000,0.0000 | 206,216,7,0.010630,1.1719722,1.1719722,0.0219722,0.0219722,0.0219722,0.0219722,1.1640139,1.1640139,1.1640139,0.0140139,1.1640139,1.1640139,0.0000,0.0000,0.0000,0.0000,0.0000,0.0000
LINE216 | 207 |  | 217 | ABC | 3.8571 | m | 4c_.35 |  | 1000 | 7 | 0.1985265,0.1985265,0.1095265,0.1095265,0.1095265,0.1095265,0.1492367,0.1492367,0.1492367,0.0602367,0.1492367,0.1492367,0.0000,0.0000,0.0000,0.0000,0.0000,0.0000 | 207,217,7,0.003857,0.1985265,0.1985265,0.1095265,0.1095265,0.1095265,0.1095265,0.1492367,0.1492367,0.1492367,0.0602367,0.1492367,0.1492367,0.0000,0.0000,0.0000,0.0000,0.0000,0.0000
LINE217 | 209 |  | 218 | ABC | 0.1291 | m | 2c_16 |  | 1000 | 7 | 1.1719722,1.1719722,0.0219722,0.0219722,0.0219722,0.0219722,1.1640139,1.1640139,1.1640139,0.0140139,1.1640139,1.1640139,0.0000,0.0000,0.0000,0.0000,0.0000,0.0000 | 209,218,7,0.000129,1.1719722,1.1719722,0.0219722,0.0219722,0.0219722,0.0219722,1.1640139,1.1640139,1.1640139,0.0140139,1.1640139,1.1640139,0.0000,0.0000,0.0000,0.0000,0.0000,0.0000
LINE218 | 210 |  | 219 | ABC | 0.67215 | m | 2c_.007 |  | 1000 | 7 | 3.9700000,3.9700000,-0.0000000,-0.0000000,-0.0000000,-0.0000000,3.9700000,3.9700000,3.9700000,0.0000000,3.9700000,3.9700000,0.0000,0.0000,0.0000,0.0000,0.0000,0.0000 | 210,219,7,0.000672,3.9700000,3.9700000,-0.0000000,-0.0000000,-0.0000000,-0.0000000,3.9700000,3.9700000,3.9700000,0.0000000,3.9700000,3.9700000,0.0000,0.0000,0.0000,0.0000,0.0000,0.0000
LINE219 | 211 |  | 220 | ABC | 1.7419 | m | 2c_16 |  | 1000 | 7 | 1.1719722,1.1719722,0.0219722,0.0219722,0.0219722,0.0219722,1.1640139,1.1640139,1.1640139,0.0140139,1.1640139,1.1640139,0.0000,0.0000,0.0000,0.0000,0.0000,0.0000 | 211,220,7,0.001742,1.1719722,1.1719722,0.0219722,0.0219722,0.0219722,0.0219722,1.1640139,1.1640139,1.1640139,0.0140139,1.1640139,1.1640139,0.0000,0.0000,0.0000,0.0000,0.0000,0.0000
LINE220 | 212 |  | 221 | ABC | 0.17006 | m | 4c_.35 |  | 1000 | 7 | 0.1985265,0.1985265,0.1095265,0.1095265,0.1095265,0.1095265,0.1492367,0.1492367,0.1492367,0.0602367,0.1492367,0.1492367,0.0000,0.0000,0.0000,0.0000,0.0000,0.0000 | 212,221,7,0.000170,0.1985265,0.1985265,0.1095265,0.1095265,0.1095265,0.1095265,0.1492367,0.1492367,0.1492367,0.0602367,0.1492367,0.1492367,0.0000,0.0000,0.0000,0.0000,0.0000,0.0000
LINE221 | 213 |  | 222 | ABC | 0.59169 | m | 2c_16 |  | 1000 | 7 | 1.1719722,1.1719722,0.0219722,0.0219722,0.0219722,0.0219722,1.1640139,1.1640139,1.1640139,0.0140139,1.1640139,1.1640139,0.0000,0.0000,0.0000,0.0000,0.0000,0.0000 | 213,222,7,0.000592,1.1719722,1.1719722,0.0219722,0.0219722,0.0219722,0.0219722,1.1640139,1.1640139,1.1640139,0.0140139,1.1640139,1.1640139,0.0000,0.0000,0.0000,0.0000,0.0000,0.0000
LINE222 | 214 |  | 223 | ABC | 0.51437 | m | 2c_16 |  | 1000 | 7 | 1.1719722,1.1719722,0.0219722,0.0219722,0.0219722,0.0219722,1.1640139,1.1640139,1.1640139,0.0140139,1.1640139,1.1640139,0.0000,0.0000,0.0000,0.0000,0.0000,0.0000 | 214,223,7,0.000514,1.1719722,1.1719722,0.0219722,0.0219722,0.0219722,0.0219722,1.1640139,1.1640139,1.1640139,0.0140139,1.1640139,1.1640139,0.0000,0.0000,0.0000,0.0000,0.0000,0.0000
LINE223 | 215 |  | 224 | ABC | 1.3456 | m | 4c_.1 |  | 1000 | 7 | 0.5809866,0.5809866,0.3069866,0.3069866,0.3069866,0.3069866,0.4630067,0.4630067,0.4630067,0.1890067,0.4630067,0.4630067,0.0000,0.0000,0.0000,0.0000,0.0000,0.0000 | 215,224,7,0.001346,0.5809866,0.5809866,0.3069866,0.3069866,0.3069866,0.3069866,0.4630067,0.4630067,0.4630067,0.1890067,0.4630067,0.4630067,0.0000,0.0000,0.0000,0.0000,0.0000,0.0000
LINE224 | 216 |  | 225 | ABC | 4.5822 | m | 2c_16 |  | 1000 | 7 | 1.1719722,1.1719722,0.0219722,0.0219722,0.0219722,0.0219722,1.1640139,1.1640139,1.1640139,0.0140139,1.1640139,1.1640139,0.0000,0.0000,0.0000,0.0000,0.0000,0.0000 | 216,225,7,0.004582,1.1719722,1.1719722,0.0219722,0.0219722,0.0219722,0.0219722,1.1640139,1.1640139,1.1640139,0.0140139,1.1640139,1.1640139,0.0000,0.0000,0.0000,0.0000,0.0000,0.0000
LINE225 | 217 |  | 226 | ABC | 1.3772 | m | 4c_.35 |  | 1000 | 7 | 0.1985265,0.1985265,0.1095265,0.1095265,0.1095265,0.1095265,0.1492367,0.1492367,0.1492367,0.0602367,0.1492367,0.1492367,0.0000,0.0000,0.0000,0.0000,0.0000,0.0000 | 217,226,7,0.001377,0.1985265,0.1985265,0.1095265,0.1095265,0.1095265,0.1095265,0.1492367,0.1492367,0.1492367,0.0602367,0.1492367,0.1492367,0.0000,0.0000,0.0000,0.0000,0.0000,0.0000
LINE226 | 218 |  | 227 | ABC | 0.10317 | m | 2c_16 |  | 1000 | 7 | 1.1719722,1.1719722,0.0219722,0.0219722,0.0219722,0.0219722,1.1640139,1.1640139,1.1640139,0.0140139,1.1640139,1.1640139,0.0000,0.0000,0.0000,0.0000,0.0000,0.0000 | 218,227,7,0.000103,1.1719722,1.1719722,0.0219722,0.0219722,0.0219722,0.0219722,1.1640139,1.1640139,1.1640139,0.0140139,1.1640139,1.1640139,0.0000,0.0000,0.0000,0.0000,0.0000,0.0000
LINE227 | 220 |  | 228 | ABC | 0.14852 | m | 2c_16 |  | 1000 | 7 | 1.1719722,1.1719722,0.0219722,0.0219722,0.0219722,0.0219722,1.1640139,1.1640139,1.1640139,0.0140139,1.1640139,1.1640139,0.0000,0.0000,0.0000,0.0000,0.0000,0.0000 | 220,228,7,0.000149,1.1719722,1.1719722,0.0219722,0.0219722,0.0219722,0.0219722,1.1640139,1.1640139,1.1640139,0.0140139,1.1640139,1.1640139,0.0000,0.0000,0.0000,0.0000,0.0000,0.0000
LINE228 | 221 |  | 229 | ABC | 0.23273 | m | 4c_.35 |  | 1000 | 7 | 0.1985265,0.1985265,0.1095265,0.1095265,0.1095265,0.1095265,0.1492367,0.1492367,0.1492367,0.0602367,0.1492367,0.1492367,0.0000,0.0000,0.0000,0.0000,0.0000,0.0000 | 221,229,7,0.000233,0.1985265,0.1985265,0.1095265,0.1095265,0.1095265,0.1095265,0.1492367,0.1492367,0.1492367,0.0602367,0.1492367,0.1492367,0.0000,0.0000,0.0000,0.0000,0.0000,0.0000
LINE229 | 222 |  | 230 | ABC | 0.46597 | m | 2c_16 |  | 1000 | 7 | 1.1719722,1.1719722,0.0219722,0.0219722,0.0219722,0.0219722,1.1640139,1.1640139,1.1640139,0.0140139,1.1640139,1.1640139,0.0000,0.0000,0.0000,0.0000,0.0000,0.0000 | 222,230,7,0.000466,1.1719722,1.1719722,0.0219722,0.0219722,0.0219722,0.0219722,1.1640139,1.1640139,1.1640139,0.0140139,1.1640139,1.1640139,0.0000,0.0000,0.0000,0.0000,0.0000,0.0000
LINE230 | 223 |  | 231 | ABC | 0.25602 | m | 2c_16 |  | 1000 | 7 | 1.1719722,1.1719722,0.0219722,0.0219722,0.0219722,0.0219722,1.1640139,1.1640139,1.1640139,0.0140139,1.1640139,1.1640139,0.0000,0.0000,0.0000,0.0000,0.0000,0.0000 | 223,231,7,0.000256,1.1719722,1.1719722,0.0219722,0.0219722,0.0219722,0.0219722,1.1640139,1.1640139,1.1640139,0.0140139,1.1640139,1.1640139,0.0000,0.0000,0.0000,0.0000,0.0000,0.0000
LINE231 | 224 |  | 232 | ABC | 0.91534 | m | 4c_.1 |  | 1000 | 7 | 0.5809866,0.5809866,0.3069866,0.3069866,0.3069866,0.3069866,0.4630067,0.4630067,0.4630067,0.1890067,0.4630067,0.4630067,0.0000,0.0000,0.0000,0.0000,0.0000,0.0000 | 224,232,7,0.000915,0.5809866,0.5809866,0.3069866,0.3069866,0.3069866,0.3069866,0.4630067,0.4630067,0.4630067,0.1890067,0.4630067,0.4630067,0.0000,0.0000,0.0000,0.0000,0.0000,0.0000
LINE232 | 226 |  | 233 | ABC | 11.8949 | m | 2c_16 |  | 1000 | 7 | 1.1719722,1.1719722,0.0219722,0.0219722,0.0219722,0.0219722,1.1640139,1.1640139,1.1640139,0.0140139,1.1640139,1.1640139,0.0000,0.0000,0.0000,0.0000,0.0000,0.0000 | 226,233,7,0.011895,1.1719722,1.1719722,0.0219722,0.0219722,0.0219722,0.0219722,1.1640139,1.1640139,1.1640139,0.0140139,1.1640139,1.1640139,0.0000,0.0000,0.0000,0.0000,0.0000,0.0000
LINE233 | 226 |  | 234 | ABC | 1.1273 | m | 4c_.35 |  | 1000 | 7 | 0.1985265,0.1985265,0.1095265,0.1095265,0.1095265,0.1095265,0.1492367,0.1492367,0.1492367,0.0602367,0.1492367,0.1492367,0.0000,0.0000,0.0000,0.0000,0.0000,0.0000 | 226,234,7,0.001127,0.1985265,0.1985265,0.1095265,0.1095265,0.1095265,0.1095265,0.1492367,0.1492367,0.1492367,0.0602367,0.1492367,0.1492367,0.0000,0.0000,0.0000,0.0000,0.0000,0.0000
LINE234 | 227 |  | 235 | ABC | 0.15749 | m | 2c_16 |  | 1000 | 7 | 1.1719722,1.1719722,0.0219722,0.0219722,0.0219722,0.0219722,1.1640139,1.1640139,1.1640139,0.0140139,1.1640139,1.1640139,0.0000,0.0000,0.0000,0.0000,0.0000,0.0000 | 227,235,7,0.000157,1.1719722,1.1719722,0.0219722,0.0219722,0.0219722,0.0219722,1.1640139,1.1640139,1.1640139,0.0140139,1.1640139,1.1640139,0.0000,0.0000,0.0000,0.0000,0.0000,0.0000
LINE235 | 228 |  | 236 | ABC | 0.0686 | m | 2c_16 |  | 1000 | 7 | 1.1719722,1.1719722,0.0219722,0.0219722,0.0219722,0.0219722,1.1640139,1.1640139,1.1640139,0.0140139,1.1640139,1.1640139,0.0000,0.0000,0.0000,0.0000,0.0000,0.0000 | 228,236,7,0.000069,1.1719722,1.1719722,0.0219722,0.0219722,0.0219722,0.0219722,1.1640139,1.1640139,1.1640139,0.0140139,1.1640139,1.1640139,0.0000,0.0000,0.0000,0.0000,0.0000,0.0000
LINE236 | 229 |  | 237 | ABC | 0.20742 | m | 4c_.35 |  | 1000 | 7 | 0.1985265,0.1985265,0.1095265,0.1095265,0.1095265,0.1095265,0.1492367,0.1492367,0.1492367,0.0602367,0.1492367,0.1492367,0.0000,0.0000,0.0000,0.0000,0.0000,0.0000 | 229,237,7,0.000207,0.1985265,0.1985265,0.1095265,0.1095265,0.1095265,0.1095265,0.1492367,0.1492367,0.1492367,0.0602367,0.1492367,0.1492367,0.0000,0.0000,0.0000,0.0000,0.0000,0.0000
LINE237 | 230 |  | 238 | ABC | 0.32322 | m | 2c_16 |  | 1000 | 7 | 1.1719722,1.1719722,0.0219722,0.0219722,0.0219722,0.0219722,1.1640139,1.1640139,1.1640139,0.0140139,1.1640139,1.1640139,0.0000,0.0000,0.0000,0.0000,0.0000,0.0000 | 230,238,7,0.000323,1.1719722,1.1719722,0.0219722,0.0219722,0.0219722,0.0219722,1.1640139,1.1640139,1.1640139,0.0140139,1.1640139,1.1640139,0.0000,0.0000,0.0000,0.0000,0.0000,0.0000
LINE238 | 231 |  | 239 | ABC | 0.18179 | m | 2c_16 |  | 1000 | 7 | 1.1719722,1.1719722,0.0219722,0.0219722,0.0219722,0.0219722,1.1640139,1.1640139,1.1640139,0.0140139,1.1640139,1.1640139,0.0000,0.0000,0.0000,0.0000,0.0000,0.0000 | 231,239,7,0.000182,1.1719722,1.1719722,0.0219722,0.0219722,0.0219722,0.0219722,1.1640139,1.1640139,1.1640139,0.0140139,1.1640139,1.1640139,0.0000,0.0000,0.0000,0.0000,0.0000,0.0000
LINE239 | 232 |  | 240 | ABC | 0.6013 | m | 4c_.1 |  | 1000 | 7 | 0.5809866,0.5809866,0.3069866,0.3069866,0.3069866,0.3069866,0.4630067,0.4630067,0.4630067,0.1890067,0.4630067,0.4630067,0.0000,0.0000,0.0000,0.0000,0.0000,0.0000 | 232,240,7,0.000601,0.5809866,0.5809866,0.3069866,0.3069866,0.3069866,0.3069866,0.4630067,0.4630067,0.4630067,0.1890067,0.4630067,0.4630067,0.0000,0.0000,0.0000,0.0000,0.0000,0.0000
LINE240 | 233 |  | 241 | ABC | 1.7274 | m | 2c_16 |  | 1000 | 7 | 1.1719722,1.1719722,0.0219722,0.0219722,0.0219722,0.0219722,1.1640139,1.1640139,1.1640139,0.0140139,1.1640139,1.1640139,0.0000,0.0000,0.0000,0.0000,0.0000,0.0000 | 233,241,7,0.001727,1.1719722,1.1719722,0.0219722,0.0219722,0.0219722,0.0219722,1.1640139,1.1640139,1.1640139,0.0140139,1.1640139,1.1640139,0.0000,0.0000,0.0000,0.0000,0.0000,0.0000
LINE241 | 235 |  | 242 | ABC | 0.18461 | m | 2c_16 |  | 1000 | 7 | 1.1719722,1.1719722,0.0219722,0.0219722,0.0219722,0.0219722,1.1640139,1.1640139,1.1640139,0.0140139,1.1640139,1.1640139,0.0000,0.0000,0.0000,0.0000,0.0000,0.0000 | 235,242,7,0.000185,1.1719722,1.1719722,0.0219722,0.0219722,0.0219722,0.0219722,1.1640139,1.1640139,1.1640139,0.0140139,1.1640139,1.1640139,0.0000,0.0000,0.0000,0.0000,0.0000,0.0000
LINE242 | 236 |  | 243 | ABC | 0.073376 | m | 2c_16 |  | 1000 | 7 | 1.1719722,1.1719722,0.0219722,0.0219722,0.0219722,0.0219722,1.1640139,1.1640139,1.1640139,0.0140139,1.1640139,1.1640139,0.0000,0.0000,0.0000,0.0000,0.0000,0.0000 | 236,243,7,0.000073,1.1719722,1.1719722,0.0219722,0.0219722,0.0219722,0.0219722,1.1640139,1.1640139,1.1640139,0.0140139,1.1640139,1.1640139,0.0000,0.0000,0.0000,0.0000,0.0000,0.0000
LINE243 | 237 |  | 244 | ABC | 0.16881 | m | 4c_.35 |  | 1000 | 7 | 0.1985265,0.1985265,0.1095265,0.1095265,0.1095265,0.1095265,0.1492367,0.1492367,0.1492367,0.0602367,0.1492367,0.1492367,0.0000,0.0000,0.0000,0.0000,0.0000,0.0000 | 237,244,7,0.000169,0.1985265,0.1985265,0.1095265,0.1095265,0.1095265,0.1095265,0.1492367,0.1492367,0.1492367,0.0602367,0.1492367,0.1492367,0.0000,0.0000,0.0000,0.0000,0.0000,0.0000
LINE244 | 238 |  | 245 | ABC | 0.32245 | m | 2c_16 |  | 1000 | 7 | 1.1719722,1.1719722,0.0219722,0.0219722,0.0219722,0.0219722,1.1640139,1.1640139,1.1640139,0.0140139,1.1640139,1.1640139,0.0000,0.0000,0.0000,0.0000,0.0000,0.0000 | 238,245,7,0.000322,1.1719722,1.1719722,0.0219722,0.0219722,0.0219722,0.0219722,1.1640139,1.1640139,1.1640139,0.0140139,1.1640139,1.1640139,0.0000,0.0000,0.0000,0.0000,0.0000,0.0000
LINE245 | 239 |  | 246 | ABC | 2.0796 | m | 2c_16 |  | 1000 | 7 | 1.1719722,1.1719722,0.0219722,0.0219722,0.0219722,0.0219722,1.1640139,1.1640139,1.1640139,0.0140139,1.1640139,1.1640139,0.0000,0.0000,0.0000,0.0000,0.0000,0.0000 | 239,246,7,0.002080,1.1719722,1.1719722,0.0219722,0.0219722,0.0219722,0.0219722,1.1640139,1.1640139,1.1640139,0.0140139,1.1640139,1.1640139,0.0000,0.0000,0.0000,0.0000,0.0000,0.0000
LINE246 | 240 |  | 247 | ABC | 1.2941 | m | 4c_.1 |  | 1000 | 7 | 0.5809866,0.5809866,0.3069866,0.3069866,0.3069866,0.3069866,0.4630067,0.4630067,0.4630067,0.1890067,0.4630067,0.4630067,0.0000,0.0000,0.0000,0.0000,0.0000,0.0000 | 240,247,7,0.001294,0.5809866,0.5809866,0.3069866,0.3069866,0.3069866,0.3069866,0.4630067,0.4630067,0.4630067,0.1890067,0.4630067,0.4630067,0.0000,0.0000,0.0000,0.0000,0.0000,0.0000
LINE247 | 241 |  | 248 | ABC | 5.3022 | m | 2c_16 |  | 1000 | 7 | 1.1719722,1.1719722,0.0219722,0.0219722,0.0219722,0.0219722,1.1640139,1.1640139,1.1640139,0.0140139,1.1640139,1.1640139,0.0000,0.0000,0.0000,0.0000,0.0000,0.0000 | 241,248,7,0.005302,1.1719722,1.1719722,0.0219722,0.0219722,0.0219722,0.0219722,1.1640139,1.1640139,1.1640139,0.0140139,1.1640139,1.1640139,0.0000,0.0000,0.0000,0.0000,0.0000,0.0000
LINE248 | 241 |  | 249 | ABC | 5.3022 | m | 2c_16 |  | 1000 | 7 | 1.1719722,1.1719722,0.0219722,0.0219722,0.0219722,0.0219722,1.1640139,1.1640139,1.1640139,0.0140139,1.1640139,1.1640139,0.0000,0.0000,0.0000,0.0000,0.0000,0.0000 | 241,249,7,0.005302,1.1719722,1.1719722,0.0219722,0.0219722,0.0219722,0.0219722,1.1640139,1.1640139,1.1640139,0.0140139,1.1640139,1.1640139,0.0000,0.0000,0.0000,0.0000,0.0000,0.0000
LINE249 | 242 |  | 250 | ABC | 0.28355 | m | 2c_16 |  | 1000 | 7 | 1.1719722,1.1719722,0.0219722,0.0219722,0.0219722,0.0219722,1.1640139,1.1640139,1.1640139,0.0140139,1.1640139,1.1640139,0.0000,0.0000,0.0000,0.0000,0.0000,0.0000 | 242,250,7,0.000284,1.1719722,1.1719722,0.0219722,0.0219722,0.0219722,0.0219722,1.1640139,1.1640139,1.1640139,0.0140139,1.1640139,1.1640139,0.0000,0.0000,0.0000,0.0000,0.0000,0.0000
LINE250 | 243 |  | 251 | ABC | 0.070114 | m | 2c_16 |  | 1000 | 7 | 1.1719722,1.1719722,0.0219722,0.0219722,0.0219722,0.0219722,1.1640139,1.1640139,1.1640139,0.0140139,1.1640139,1.1640139,0.0000,0.0000,0.0000,0.0000,0.0000,0.0000 | 243,251,7,0.000070,1.1719722,1.1719722,0.0219722,0.0219722,0.0219722,0.0219722,1.1640139,1.1640139,1.1640139,0.0140139,1.1640139,1.1640139,0.0000,0.0000,0.0000,0.0000,0.0000,0.0000
LINE251 | 244 |  | 252 | ABC | 0.13297 | m | 4c_.35 |  | 1000 | 7 | 0.1985265,0.1985265,0.1095265,0.1095265,0.1095265,0.1095265,0.1492367,0.1492367,0.1492367,0.0602367,0.1492367,0.1492367,0.0000,0.0000,0.0000,0.0000,0.0000,0.0000 | 244,252,7,0.000133,0.1985265,0.1985265,0.1095265,0.1095265,0.1095265,0.1095265,0.1492367,0.1492367,0.1492367,0.0602367,0.1492367,0.1492367,0.0000,0.0000,0.0000,0.0000,0.0000,0.0000
LINE252 | 245 |  | 253 | ABC | 0.47173 | m | 2c_16 |  | 1000 | 7 | 1.1719722,1.1719722,0.0219722,0.0219722,0.0219722,0.0219722,1.1640139,1.1640139,1.1640139,0.0140139,1.1640139,1.1640139,0.0000,0.0000,0.0000,0.0000,0.0000,0.0000 | 245,253,7,0.000472,1.1719722,1.1719722,0.0219722,0.0219722,0.0219722,0.0219722,1.1640139,1.1640139,1.1640139,0.0140139,1.1640139,1.1640139,0.0000,0.0000,0.0000,0.0000,0.0000,0.0000
LINE253 | 246 |  | 254 | ABC | 0.61324 | m | 2c_16 |  | 1000 | 7 | 1.1719722,1.1719722,0.0219722,0.0219722,0.0219722,0.0219722,1.1640139,1.1640139,1.1640139,0.0140139,1.1640139,1.1640139,0.0000,0.0000,0.0000,0.0000,0.0000,0.0000 | 246,254,7,0.000613,1.1719722,1.1719722,0.0219722,0.0219722,0.0219722,0.0219722,1.1640139,1.1640139,1.1640139,0.0140139,1.1640139,1.1640139,0.0000,0.0000,0.0000,0.0000,0.0000,0.0000
LINE254 | 247 |  | 255 | ABC | 4.5618 | m | 2c_16 |  | 1000 | 7 | 1.1719722,1.1719722,0.0219722,0.0219722,0.0219722,0.0219722,1.1640139,1.1640139,1.1640139,0.0140139,1.1640139,1.1640139,0.0000,0.0000,0.0000,0.0000,0.0000,0.0000 | 247,255,7,0.004562,1.1719722,1.1719722,0.0219722,0.0219722,0.0219722,0.0219722,1.1640139,1.1640139,1.1640139,0.0140139,1.1640139,1.1640139,0.0000,0.0000,0.0000,0.0000,0.0000,0.0000
LINE255 | 247 |  | 256 | ABC | 0.85678 | m | 4c_.1 |  | 1000 | 7 | 0.5809866,0.5809866,0.3069866,0.3069866,0.3069866,0.3069866,0.4630067,0.4630067,0.4630067,0.1890067,0.4630067,0.4630067,0.0000,0.0000,0.0000,0.0000,0.0000,0.0000 | 247,256,7,0.000857,0.5809866,0.5809866,0.3069866,0.3069866,0.3069866,0.3069866,0.4630067,0.4630067,0.4630067,0.1890067,0.4630067,0.4630067,0.0000,0.0000,0.0000,0.0000,0.0000,0.0000
LINE256 | 250 |  | 257 | ABC | 1.0376 | m | 2c_16 |  | 1000 | 7 | 1.1719722,1.1719722,0.0219722,0.0219722,0.0219722,0.0219722,1.1640139,1.1640139,1.1640139,0.0140139,1.1640139,1.1640139,0.0000,0.0000,0.0000,0.0000,0.0000,0.0000 | 250,257,7,0.001038,1.1719722,1.1719722,0.0219722,0.0219722,0.0219722,0.0219722,1.1640139,1.1640139,1.1640139,0.0140139,1.1640139,1.1640139,0.0000,0.0000,0.0000,0.0000,0.0000,0.0000
LINE257 | 251 |  | 258 | ABC | 0.07811 | m | 2c_16 |  | 1000 | 7 | 1.1719722,1.1719722,0.0219722,0.0219722,0.0219722,0.0219722,1.1640139,1.1640139,1.1640139,0.0140139,1.1640139,1.1640139,0.0000,0.0000,0.0000,0.0000,0.0000,0.0000 | 251,258,7,0.000078,1.1719722,1.1719722,0.0219722,0.0219722,0.0219722,0.0219722,1.1640139,1.1640139,1.1640139,0.0140139,1.1640139,1.1640139,0.0000,0.0000,0.0000,0.0000,0.0000,0.0000
LINE258 | 252 |  | 259 | ABC | 0.17323 | m | 4c_.35 |  | 1000 | 7 | 0.1985265,0.1985265,0.1095265,0.1095265,0.1095265,0.1095265,0.1492367,0.1492367,0.1492367,0.0602367,0.1492367,0.1492367,0.0000,0.0000,0.0000,0.0000,0.0000,0.0000 | 252,259,7,0.000173,0.1985265,0.1985265,0.1095265,0.1095265,0.1095265,0.1095265,0.1492367,0.1492367,0.1492367,0.0602367,0.1492367,0.1492367,0.0000,0.0000,0.0000,0.0000,0.0000,0.0000
LINE259 | 253 |  | 260 | ABC | 1.7742 | m | 2c_16 |  | 1000 | 7 | 1.1719722,1.1719722,0.0219722,0.0219722,0.0219722,0.0219722,1.1640139,1.1640139,1.1640139,0.0140139,1.1640139,1.1640139,0.0000,0.0000,0.0000,0.0000,0.0000,0.0000 | 253,260,7,0.001774,1.1719722,1.1719722,0.0219722,0.0219722,0.0219722,0.0219722,1.1640139,1.1640139,1.1640139,0.0140139,1.1640139,1.1640139,0.0000,0.0000,0.0000,0.0000,0.0000,0.0000
LINE260 | 254 |  | 261 | ABC | 0.1372 | m | 2c_16 |  | 1000 | 7 | 1.1719722,1.1719722,0.0219722,0.0219722,0.0219722,0.0219722,1.1640139,1.1640139,1.1640139,0.0140139,1.1640139,1.1640139,0.0000,0.0000,0.0000,0.0000,0.0000,0.0000 | 254,261,7,0.000137,1.1719722,1.1719722,0.0219722,0.0219722,0.0219722,0.0219722,1.1640139,1.1640139,1.1640139,0.0140139,1.1640139,1.1640139,0.0000,0.0000,0.0000,0.0000,0.0000,0.0000
LINE261 | 255 |  | 262 | ABC | 0.6306 | m | 2c_16 |  | 1000 | 7 | 1.1719722,1.1719722,0.0219722,0.0219722,0.0219722,0.0219722,1.1640139,1.1640139,1.1640139,0.0140139,1.1640139,1.1640139,0.0000,0.0000,0.0000,0.0000,0.0000,0.0000 | 255,262,7,0.000631,1.1719722,1.1719722,0.0219722,0.0219722,0.0219722,0.0219722,1.1640139,1.1640139,1.1640139,0.0140139,1.1640139,1.1640139,0.0000,0.0000,0.0000,0.0000,0.0000,0.0000
LINE262 | 256 |  | 263 | ABC | 3.2128 | m | 4c_.1 |  | 1000 | 7 | 0.5809866,0.5809866,0.3069866,0.3069866,0.3069866,0.3069866,0.4630067,0.4630067,0.4630067,0.1890067,0.4630067,0.4630067,0.0000,0.0000,0.0000,0.0000,0.0000,0.0000 | 256,263,7,0.003213,0.5809866,0.5809866,0.3069866,0.3069866,0.3069866,0.3069866,0.4630067,0.4630067,0.4630067,0.1890067,0.4630067,0.4630067,0.0000,0.0000,0.0000,0.0000,0.0000,0.0000
LINE263 | 257 |  | 264 | ABC | 5.05 | m | 2c_16 |  | 1000 | 7 | 1.1719722,1.1719722,0.0219722,0.0219722,0.0219722,0.0219722,1.1640139,1.1640139,1.1640139,0.0140139,1.1640139,1.1640139,0.0000,0.0000,0.0000,0.0000,0.0000,0.0000 | 257,264,7,0.005050,1.1719722,1.1719722,0.0219722,0.0219722,0.0219722,0.0219722,1.1640139,1.1640139,1.1640139,0.0140139,1.1640139,1.1640139,0.0000,0.0000,0.0000,0.0000,0.0000,0.0000
LINE264 | 258 |  | 265 | ABC | 0.16123 | m | 2c_16 |  | 1000 | 7 | 1.1719722,1.1719722,0.0219722,0.0219722,0.0219722,0.0219722,1.1640139,1.1640139,1.1640139,0.0140139,1.1640139,1.1640139,0.0000,0.0000,0.0000,0.0000,0.0000,0.0000 | 258,265,7,0.000161,1.1719722,1.1719722,0.0219722,0.0219722,0.0219722,0.0219722,1.1640139,1.1640139,1.1640139,0.0140139,1.1640139,1.1640139,0.0000,0.0000,0.0000,0.0000,0.0000,0.0000
LINE265 | 259 |  | 266 | ABC | 0.19436 | m | 4c_.35 |  | 1000 | 7 | 0.1985265,0.1985265,0.1095265,0.1095265,0.1095265,0.1095265,0.1492367,0.1492367,0.1492367,0.0602367,0.1492367,0.1492367,0.0000,0.0000,0.0000,0.0000,0.0000,0.0000 | 259,266,7,0.000194,0.1985265,0.1985265,0.1095265,0.1095265,0.1095265,0.1095265,0.1492367,0.1492367,0.1492367,0.0602367,0.1492367,0.1492367,0.0000,0.0000,0.0000,0.0000,0.0000,0.0000
LINE266 | 260 |  | 267 | ABC | 0.4141 | m | 2c_16 |  | 1000 | 7 | 1.1719722,1.1719722,0.0219722,0.0219722,0.0219722,0.0219722,1.1640139,1.1640139,1.1640139,0.0140139,1.1640139,1.1640139,0.0000,0.0000,0.0000,0.0000,0.0000,0.0000 | 260,267,7,0.000414,1.1719722,1.1719722,0.0219722,0.0219722,0.0219722,0.0219722,1.1640139,1.1640139,1.1640139,0.0140139,1.1640139,1.1640139,0.0000,0.0000,0.0000,0.0000,0.0000,0.0000
LINE267 | 261 |  | 268 | ABC | 3.4578 | m | 2c_16 |  | 1000 | 7 | 1.1719722,1.1719722,0.0219722,0.0219722,0.0219722,0.0219722,1.1640139,1.1640139,1.1640139,0.0140139,1.1640139,1.1640139,0.0000,0.0000,0.0000,0.0000,0.0000,0.0000 | 261,268,7,0.003458,1.1719722,1.1719722,0.0219722,0.0219722,0.0219722,0.0219722,1.1640139,1.1640139,1.1640139,0.0140139,1.1640139,1.1640139,0.0000,0.0000,0.0000,0.0000,0.0000,0.0000
LINE268 | 261 |  | 269 | ABC | 0.11871 | m | 2c_16 |  | 1000 | 7 | 1.1719722,1.1719722,0.0219722,0.0219722,0.0219722,0.0219722,1.1640139,1.1640139,1.1640139,0.0140139,1.1640139,1.1640139,0.0000,0.0000,0.0000,0.0000,0.0000,0.0000 | 261,269,7,0.000119,1.1719722,1.1719722,0.0219722,0.0219722,0.0219722,0.0219722,1.1640139,1.1640139,1.1640139,0.0140139,1.1640139,1.1640139,0.0000,0.0000,0.0000,0.0000,0.0000,0.0000
LINE269 | 262 |  | 270 | ABC | 0.28991 | m | 2c_16 |  | 1000 | 7 | 1.1719722,1.1719722,0.0219722,0.0219722,0.0219722,0.0219722,1.1640139,1.1640139,1.1640139,0.0140139,1.1640139,1.1640139,0.0000,0.0000,0.0000,0.0000,0.0000,0.0000 | 262,270,7,0.000290,1.1719722,1.1719722,0.0219722,0.0219722,0.0219722,0.0219722,1.1640139,1.1640139,1.1640139,0.0140139,1.1640139,1.1640139,0.0000,0.0000,0.0000,0.0000,0.0000,0.0000
LINE270 | 263 |  | 271 | ABC | 4.2547 | m | 2c_16 |  | 1000 | 7 | 1.1719722,1.1719722,0.0219722,0.0219722,0.0219722,0.0219722,1.1640139,1.1640139,1.1640139,0.0140139,1.1640139,1.1640139,0.0000,0.0000,0.0000,0.0000,0.0000,0.0000 | 263,271,7,0.004255,1.1719722,1.1719722,0.0219722,0.0219722,0.0219722,0.0219722,1.1640139,1.1640139,1.1640139,0.0140139,1.1640139,1.1640139,0.0000,0.0000,0.0000,0.0000,0.0000,0.0000
LINE271 | 263 |  | 272 | ABC | 1.0792 | m | 4c_.1 |  | 1000 | 7 | 0.5809866,0.5809866,0.3069866,0.3069866,0.3069866,0.3069866,0.4630067,0.4630067,0.4630067,0.1890067,0.4630067,0.4630067,0.0000,0.0000,0.0000,0.0000,0.0000,0.0000 | 263,272,7,0.001079,0.5809866,0.5809866,0.3069866,0.3069866,0.3069866,0.3069866,0.4630067,0.4630067,0.4630067,0.1890067,0.4630067,0.4630067,0.0000,0.0000,0.0000,0.0000,0.0000,0.0000
LINE272 | 265 |  | 273 | ABC | 0.16792 | m | 2c_16 |  | 1000 | 7 | 1.1719722,1.1719722,0.0219722,0.0219722,0.0219722,0.0219722,1.1640139,1.1640139,1.1640139,0.0140139,1.1640139,1.1640139,0.0000,0.0000,0.0000,0.0000,0.0000,0.0000 | 265,273,7,0.000168,1.1719722,1.1719722,0.0219722,0.0219722,0.0219722,0.0219722,1.1640139,1.1640139,1.1640139,0.0140139,1.1640139,1.1640139,0.0000,0.0000,0.0000,0.0000,0.0000,0.0000
LINE273 | 266 |  | 274 | ABC | 0.17888 | m | 4c_.35 |  | 1000 | 7 | 0.1985265,0.1985265,0.1095265,0.1095265,0.1095265,0.1095265,0.1492367,0.1492367,0.1492367,0.0602367,0.1492367,0.1492367,0.0000,0.0000,0.0000,0.0000,0.0000,0.0000 | 266,274,7,0.000179,0.1985265,0.1985265,0.1095265,0.1095265,0.1095265,0.1095265,0.1492367,0.1492367,0.1492367,0.0602367,0.1492367,0.1492367,0.0000,0.0000,0.0000,0.0000,0.0000,0.0000
LINE274 | 267 |  | 275 | ABC | 0.18971 | m | 2c_16 |  | 1000 | 7 | 1.1719722,1.1719722,0.0219722,0.0219722,0.0219722,0.0219722,1.1640139,1.1640139,1.1640139,0.0140139,1.1640139,1.1640139,0.0000,0.0000,0.0000,0.0000,0.0000,0.0000 | 267,275,7,0.000190,1.1719722,1.1719722,0.0219722,0.0219722,0.0219722,0.0219722,1.1640139,1.1640139,1.1640139,0.0140139,1.1640139,1.1640139,0.0000,0.0000,0.0000,0.0000,0.0000,0.0000
LINE275 | 268 |  | 276 | ABC | 3.4268 | m | 2c_16 |  | 1000 | 7 | 1.1719722,1.1719722,0.0219722,0.0219722,0.0219722,0.0219722,1.1640139,1.1640139,1.1640139,0.0140139,1.1640139,1.1640139,0.0000,0.0000,0.0000,0.0000,0.0000,0.0000 | 268,276,7,0.003427,1.1719722,1.1719722,0.0219722,0.0219722,0.0219722,0.0219722,1.1640139,1.1640139,1.1640139,0.0140139,1.1640139,1.1640139,0.0000,0.0000,0.0000,0.0000,0.0000,0.0000
LINE276 | 269 |  | 277 | ABC | 0.13918 | m | 2c_16 |  | 1000 | 7 | 1.1719722,1.1719722,0.0219722,0.0219722,0.0219722,0.0219722,1.1640139,1.1640139,1.1640139,0.0140139,1.1640139,1.1640139,0.0000,0.0000,0.0000,0.0000,0.0000,0.0000 | 269,277,7,0.000139,1.1719722,1.1719722,0.0219722,0.0219722,0.0219722,0.0219722,1.1640139,1.1640139,1.1640139,0.0140139,1.1640139,1.1640139,0.0000,0.0000,0.0000,0.0000,0.0000,0.0000
LINE277 | 270 |  | 278 | ABC | 0.34433 | m | 2c_16 |  | 1000 | 7 | 1.1719722,1.1719722,0.0219722,0.0219722,0.0219722,0.0219722,1.1640139,1.1640139,1.1640139,0.0140139,1.1640139,1.1640139,0.0000,0.0000,0.0000,0.0000,0.0000,0.0000 | 270,278,7,0.000344,1.1719722,1.1719722,0.0219722,0.0219722,0.0219722,0.0219722,1.1640139,1.1640139,1.1640139,0.0140139,1.1640139,1.1640139,0.0000,0.0000,0.0000,0.0000,0.0000,0.0000
LINE278 | 271 |  | 279 | ABC | 0.30927 | m | 2c_16 |  | 1000 | 7 | 1.1719722,1.1719722,0.0219722,0.0219722,0.0219722,0.0219722,1.1640139,1.1640139,1.1640139,0.0140139,1.1640139,1.1640139,0.0000,0.0000,0.0000,0.0000,0.0000,0.0000 | 271,279,7,0.000309,1.1719722,1.1719722,0.0219722,0.0219722,0.0219722,0.0219722,1.1640139,1.1640139,1.1640139,0.0140139,1.1640139,1.1640139,0.0000,0.0000,0.0000,0.0000,0.0000,0.0000
LINE279 | 272 |  | 280 | ABC | 3.9121 | m | 4c_.1 |  | 1000 | 7 | 0.5809866,0.5809866,0.3069866,0.3069866,0.3069866,0.3069866,0.4630067,0.4630067,0.4630067,0.1890067,0.4630067,0.4630067,0.0000,0.0000,0.0000,0.0000,0.0000,0.0000 | 272,280,7,0.003912,0.5809866,0.5809866,0.3069866,0.3069866,0.3069866,0.3069866,0.4630067,0.4630067,0.4630067,0.1890067,0.4630067,0.4630067,0.0000,0.0000,0.0000,0.0000,0.0000,0.0000
LINE280 | 273 |  | 281 | ABC | 0.63854 | m | 2c_16 |  | 1000 | 7 | 1.1719722,1.1719722,0.0219722,0.0219722,0.0219722,0.0219722,1.1640139,1.1640139,1.1640139,0.0140139,1.1640139,1.1640139,0.0000,0.0000,0.0000,0.0000,0.0000,0.0000 | 273,281,7,0.000639,1.1719722,1.1719722,0.0219722,0.0219722,0.0219722,0.0219722,1.1640139,1.1640139,1.1640139,0.0140139,1.1640139,1.1640139,0.0000,0.0000,0.0000,0.0000,0.0000,0.0000
LINE281 | 274 |  | 282 | ABC | 0.60542 | m | 4c_.35 |  | 1000 | 7 | 0.1985265,0.1985265,0.1095265,0.1095265,0.1095265,0.1095265,0.1492367,0.1492367,0.1492367,0.0602367,0.1492367,0.1492367,0.0000,0.0000,0.0000,0.0000,0.0000,0.0000 | 274,282,7,0.000605,0.1985265,0.1985265,0.1095265,0.1095265,0.1095265,0.1095265,0.1492367,0.1492367,0.1492367,0.0602367,0.1492367,0.1492367,0.0000,0.0000,0.0000,0.0000,0.0000,0.0000
LINE282 | 275 |  | 283 | ABC | 0.12472 | m | 2c_16 |  | 1000 | 7 | 1.1719722,1.1719722,0.0219722,0.0219722,0.0219722,0.0219722,1.1640139,1.1640139,1.1640139,0.0140139,1.1640139,1.1640139,0.0000,0.0000,0.0000,0.0000,0.0000,0.0000 | 275,283,7,0.000125,1.1719722,1.1719722,0.0219722,0.0219722,0.0219722,0.0219722,1.1640139,1.1640139,1.1640139,0.0140139,1.1640139,1.1640139,0.0000,0.0000,0.0000,0.0000,0.0000,0.0000
LINE283 | 277 |  | 284 | ABC | 0.12578 | m | 2c_16 |  | 1000 | 7 | 1.1719722,1.1719722,0.0219722,0.0219722,0.0219722,0.0219722,1.1640139,1.1640139,1.1640139,0.0140139,1.1640139,1.1640139,0.0000,0.0000,0.0000,0.0000,0.0000,0.0000 | 277,284,7,0.000126,1.1719722,1.1719722,0.0219722,0.0219722,0.0219722,0.0219722,1.1640139,1.1640139,1.1640139,0.0140139,1.1640139,1.1640139,0.0000,0.0000,0.0000,0.0000,0.0000,0.0000
LINE284 | 278 |  | 285 | ABC | 0.53126 | m | 2c_16 |  | 1000 | 7 | 1.1719722,1.1719722,0.0219722,0.0219722,0.0219722,0.0219722,1.1640139,1.1640139,1.1640139,0.0140139,1.1640139,1.1640139,0.0000,0.0000,0.0000,0.0000,0.0000,0.0000 | 278,285,7,0.000531,1.1719722,1.1719722,0.0219722,0.0219722,0.0219722,0.0219722,1.1640139,1.1640139,1.1640139,0.0140139,1.1640139,1.1640139,0.0000,0.0000,0.0000,0.0000,0.0000,0.0000
LINE285 | 279 |  | 286 | ABC | 0.25491 | m | 2c_16 |  | 1000 | 7 | 1.1719722,1.1719722,0.0219722,0.0219722,0.0219722,0.0219722,1.1640139,1.1640139,1.1640139,0.0140139,1.1640139,1.1640139,0.0000,0.0000,0.0000,0.0000,0.0000,0.0000 | 279,286,7,0.000255,1.1719722,1.1719722,0.0219722,0.0219722,0.0219722,0.0219722,1.1640139,1.1640139,1.1640139,0.0140139,1.1640139,1.1640139,0.0000,0.0000,0.0000,0.0000,0.0000,0.0000
LINE286 | 280 |  | 287 | ABC | 1.7542 | m | 4c_.06 |  | 1000 | 7 | 0.9735754,0.9735754,0.5045754,0.5045754,0.5045754,0.5045754,0.7727123,0.7727123,0.7727123,0.3037123,0.7727123,0.7727123,0.0000,0.0000,0.0000,0.0000,0.0000,0.0000 | 280,287,7,0.001754,0.9735754,0.9735754,0.5045754,0.5045754,0.5045754,0.5045754,0.7727123,0.7727123,0.7727123,0.3037123,0.7727123,0.7727123,0.0000,0.0000,0.0000,0.0000,0.0000,0.0000
LINE287 | 280 |  | 288 | ABC | 0.91306 | m | 4c_.1 |  | 1000 | 7 | 0.5809866,0.5809866,0.3069866,0.3069866,0.3069866,0.3069866,0.4630067,0.4630067,0.4630067,0.1890067,0.4630067,0.4630067,0.0000,0.0000,0.0000,0.0000,0.0000,0.0000 | 280,288,7,0.000913,0.5809866,0.5809866,0.3069866,0.3069866,0.3069866,0.3069866,0.4630067,0.4630067,0.4630067,0.1890067,0.4630067,0.4630067,0.0000,0.0000,0.0000,0.0000,0.0000,0.0000
LINE288 | 281 |  | 289 | ABC | 3.3901 | m | 2c_16 |  | 1000 | 7 | 1.1719722,1.1719722,0.0219722,0.0219722,0.0219722,0.0219722,1.1640139,1.1640139,1.1640139,0.0140139,1.1640139,1.1640139,0.0000,0.0000,0.0000,0.0000,0.0000,0.0000 | 281,289,7,0.003390,1.1719722,1.1719722,0.0219722,0.0219722,0.0219722,0.0219722,1.1640139,1.1640139,1.1640139,0.0140139,1.1640139,1.1640139,0.0000,0.0000,0.0000,0.0000,0.0000,0.0000
LINE289 | 282 |  | 290 | ABC | 0.81044 | m | 4c_.35 |  | 1000 | 7 | 0.1985265,0.1985265,0.1095265,0.1095265,0.1095265,0.1095265,0.1492367,0.1492367,0.1492367,0.0602367,0.1492367,0.1492367,0.0000,0.0000,0.0000,0.0000,0.0000,0.0000 | 282,290,7,0.000810,0.1985265,0.1985265,0.1095265,0.1095265,0.1095265,0.1095265,0.1492367,0.1492367,0.1492367,0.0602367,0.1492367,0.1492367,0.0000,0.0000,0.0000,0.0000,0.0000,0.0000
LINE290 | 283 |  | 291 | ABC | 0.87618 | m | 2c_16 |  | 1000 | 7 | 1.1719722,1.1719722,0.0219722,0.0219722,0.0219722,0.0219722,1.1640139,1.1640139,1.1640139,0.0140139,1.1640139,1.1640139,0.0000,0.0000,0.0000,0.0000,0.0000,0.0000 | 283,291,7,0.000876,1.1719722,1.1719722,0.0219722,0.0219722,0.0219722,0.0219722,1.1640139,1.1640139,1.1640139,0.0140139,1.1640139,1.1640139,0.0000,0.0000,0.0000,0.0000,0.0000,0.0000
LINE291 | 283 |  | 292 | ABC | 0.10807 | m | 2c_16 |  | 1000 | 7 | 1.1719722,1.1719722,0.0219722,0.0219722,0.0219722,0.0219722,1.1640139,1.1640139,1.1640139,0.0140139,1.1640139,1.1640139,0.0000,0.0000,0.0000,0.0000,0.0000,0.0000 | 283,292,7,0.000108,1.1719722,1.1719722,0.0219722,0.0219722,0.0219722,0.0219722,1.1640139,1.1640139,1.1640139,0.0140139,1.1640139,1.1640139,0.0000,0.0000,0.0000,0.0000,0.0000,0.0000
LINE292 | 284 |  | 293 | ABC | 0.12739 | m | 2c_16 |  | 1000 | 7 | 1.1719722,1.1719722,0.0219722,0.0219722,0.0219722,0.0219722,1.1640139,1.1640139,1.1640139,0.0140139,1.1640139,1.1640139,0.0000,0.0000,0.0000,0.0000,0.0000,0.0000 | 284,293,7,0.000127,1.1719722,1.1719722,0.0219722,0.0219722,0.0219722,0.0219722,1.1640139,1.1640139,1.1640139,0.0140139,1.1640139,1.1640139,0.0000,0.0000,0.0000,0.0000,0.0000,0.0000
LINE293 | 285 |  | 294 | ABC | 0.47339 | m | 2c_16 |  | 1000 | 7 | 1.1719722,1.1719722,0.0219722,0.0219722,0.0219722,0.0219722,1.1640139,1.1640139,1.1640139,0.0140139,1.1640139,1.1640139,0.0000,0.0000,0.0000,0.0000,0.0000,0.0000 | 285,294,7,0.000473,1.1719722,1.1719722,0.0219722,0.0219722,0.0219722,0.0219722,1.1640139,1.1640139,1.1640139,0.0140139,1.1640139,1.1640139,0.0000,0.0000,0.0000,0.0000,0.0000,0.0000
LINE294 | 286 |  | 295 | ABC | 0.36208 | m | 2c_16 |  | 1000 | 7 | 1.1719722,1.1719722,0.0219722,0.0219722,0.0219722,0.0219722,1.1640139,1.1640139,1.1640139,0.0140139,1.1640139,1.1640139,0.0000,0.0000,0.0000,0.0000,0.0000,0.0000 | 286,295,7,0.000362,1.1719722,1.1719722,0.0219722,0.0219722,0.0219722,0.0219722,1.1640139,1.1640139,1.1640139,0.0140139,1.1640139,1.1640139,0.0000,0.0000,0.0000,0.0000,0.0000,0.0000
LINE295 | 287 |  | 296 | ABC | 0.80742 | m | 4c_.06 |  | 1000 | 7 | 0.9735754,0.9735754,0.5045754,0.5045754,0.5045754,0.5045754,0.7727123,0.7727123,0.7727123,0.3037123,0.7727123,0.7727123,0.0000,0.0000,0.0000,0.0000,0.0000,0.0000 | 287,296,7,0.000807,0.9735754,0.9735754,0.5045754,0.5045754,0.5045754,0.5045754,0.7727123,0.7727123,0.7727123,0.3037123,0.7727123,0.7727123,0.0000,0.0000,0.0000,0.0000,0.0000,0.0000
LINE296 | 288 |  | 297 | ABC | 3.8266 | m | 4c_.1 |  | 1000 | 7 | 0.5809866,0.5809866,0.3069866,0.3069866,0.3069866,0.3069866,0.4630067,0.4630067,0.4630067,0.1890067,0.4630067,0.4630067,0.0000,0.0000,0.0000,0.0000,0.0000,0.0000 | 288,297,7,0.003827,0.5809866,0.5809866,0.3069866,0.3069866,0.3069866,0.3069866,0.4630067,0.4630067,0.4630067,0.1890067,0.4630067,0.4630067,0.0000,0.0000,0.0000,0.0000,0.0000,0.0000
LINE297 | 291 |  | 298 | ABC | 0.40248 | m | 2c_16 |  | 1000 | 7 | 1.1719722,1.1719722,0.0219722,0.0219722,0.0219722,0.0219722,1.1640139,1.1640139,1.1640139,0.0140139,1.1640139,1.1640139,0.0000,0.0000,0.0000,0.0000,0.0000,0.0000 | 291,298,7,0.000402,1.1719722,1.1719722,0.0219722,0.0219722,0.0219722,0.0219722,1.1640139,1.1640139,1.1640139,0.0140139,1.1640139,1.1640139,0.0000,0.0000,0.0000,0.0000,0.0000,0.0000
LINE298 | 292 |  | 299 | ABC | 0.076485 | m | 2c_16 |  | 1000 | 7 | 1.1719722,1.1719722,0.0219722,0.0219722,0.0219722,0.0219722,1.1640139,1.1640139,1.1640139,0.0140139,1.1640139,1.1640139,0.0000,0.0000,0.0000,0.0000,0.0000,0.0000 | 292,299,7,0.000076,1.1719722,1.1719722,0.0219722,0.0219722,0.0219722,0.0219722,1.1640139,1.1640139,1.1640139,0.0140139,1.1640139,1.1640139,0.0000,0.0000,0.0000,0.0000,0.0000,0.0000
LINE299 | 293 |  | 300 | ABC | 0.13697 | m | 2c_16 |  | 1000 | 7 | 1.1719722,1.1719722,0.0219722,0.0219722,0.0219722,0.0219722,1.1640139,1.1640139,1.1640139,0.0140139,1.1640139,1.1640139,0.0000,0.0000,0.0000,0.0000,0.0000,0.0000 | 293,300,7,0.000137,1.1719722,1.1719722,0.0219722,0.0219722,0.0219722,0.0219722,1.1640139,1.1640139,1.1640139,0.0140139,1.1640139,1.1640139,0.0000,0.0000,0.0000,0.0000,0.0000,0.0000
LINE300 | 294 |  | 301 | ABC | 0.36805 | m | 2c_16 |  | 1000 | 7 | 1.1719722,1.1719722,0.0219722,0.0219722,0.0219722,0.0219722,1.1640139,1.1640139,1.1640139,0.0140139,1.1640139,1.1640139,0.0000,0.0000,0.0000,0.0000,0.0000,0.0000 | 294,301,7,0.000368,1.1719722,1.1719722,0.0219722,0.0219722,0.0219722,0.0219722,1.1640139,1.1640139,1.1640139,0.0140139,1.1640139,1.1640139,0.0000,0.0000,0.0000,0.0000,0.0000,0.0000
LINE301 | 295 |  | 302 | ABC | 1.6263 | m | 2c_16 |  | 1000 | 7 | 1.1719722,1.1719722,0.0219722,0.0219722,0.0219722,0.0219722,1.1640139,1.1640139,1.1640139,0.0140139,1.1640139,1.1640139,0.0000,0.0000,0.0000,0.0000,0.0000,0.0000 | 295,302,7,0.001626,1.1719722,1.1719722,0.0219722,0.0219722,0.0219722,0.0219722,1.1640139,1.1640139,1.1640139,0.0140139,1.1640139,1.1640139,0.0000,0.0000,0.0000,0.0000,0.0000,0.0000
LINE302 | 296 |  | 303 | ABC | 5.2746 | m | 4c_.06 |  | 1000 | 7 | 0.9735754,0.9735754,0.5045754,0.5045754,0.5045754,0.5045754,0.7727123,0.7727123,0.7727123,0.3037123,0.7727123,0.7727123,0.0000,0.0000,0.0000,0.0000,0.0000,0.0000 | 296,303,7,0.005275,0.9735754,0.9735754,0.5045754,0.5045754,0.5045754,0.5045754,0.7727123,0.7727123,0.7727123,0.3037123,0.7727123,0.7727123,0.0000,0.0000,0.0000,0.0000,0.0000,0.0000
LINE303 | 297 |  | 304 | ABC | 0.84468 | m | 4c_.1 |  | 1000 | 7 | 0.5809866,0.5809866,0.3069866,0.3069866,0.3069866,0.3069866,0.4630067,0.4630067,0.4630067,0.1890067,0.4630067,0.4630067,0.0000,0.0000,0.0000,0.0000,0.0000,0.0000 | 297,304,7,0.000845,0.5809866,0.5809866,0.3069866,0.3069866,0.3069866,0.3069866,0.4630067,0.4630067,0.4630067,0.1890067,0.4630067,0.4630067,0.0000,0.0000,0.0000,0.0000,0.0000,0.0000
LINE304 | 298 |  | 305 | ABC | 0.68119 | m | 2c_16 |  | 1000 | 7 | 1.1719722,1.1719722,0.0219722,0.0219722,0.0219722,0.0219722,1.1640139,1.1640139,1.1640139,0.0140139,1.1640139,1.1640139,0.0000,0.0000,0.0000,0.0000,0.0000,0.0000 | 298,305,7,0.000681,1.1719722,1.1719722,0.0219722,0.0219722,0.0219722,0.0219722,1.1640139,1.1640139,1.1640139,0.0140139,1.1640139,1.1640139,0.0000,0.0000,0.0000,0.0000,0.0000,0.0000
LINE305 | 299 |  | 306 | ABC | 0.089006 | m | 2c_16 |  | 1000 | 7 | 1.1719722,1.1719722,0.0219722,0.0219722,0.0219722,0.0219722,1.1640139,1.1640139,1.1640139,0.0140139,1.1640139,1.1640139,0.0000,0.0000,0.0000,0.0000,0.0000,0.0000 | 299,306,7,0.000089,1.1719722,1.1719722,0.0219722,0.0219722,0.0219722,0.0219722,1.1640139,1.1640139,1.1640139,0.0140139,1.1640139,1.1640139,0.0000,0.0000,0.0000,0.0000,0.0000,0.0000
LINE306 | 300 |  | 307 | ABC | 0.79435 | m | 2c_16 |  | 1000 | 7 | 1.1719722,1.1719722,0.0219722,0.0219722,0.0219722,0.0219722,1.1640139,1.1640139,1.1640139,0.0140139,1.1640139,1.1640139,0.0000,0.0000,0.0000,0.0000,0.0000,0.0000 | 300,307,7,0.000794,1.1719722,1.1719722,0.0219722,0.0219722,0.0219722,0.0219722,1.1640139,1.1640139,1.1640139,0.0140139,1.1640139,1.1640139,0.0000,0.0000,0.0000,0.0000,0.0000,0.0000
LINE307 | 301 |  | 308 | ABC | 0.45813 | m | 2c_16 |  | 1000 | 7 | 1.1719722,1.1719722,0.0219722,0.0219722,0.0219722,0.0219722,1.1640139,1.1640139,1.1640139,0.0140139,1.1640139,1.1640139,0.0000,0.0000,0.0000,0.0000,0.0000,0.0000 | 301,308,7,0.000458,1.1719722,1.1719722,0.0219722,0.0219722,0.0219722,0.0219722,1.1640139,1.1640139,1.1640139,0.0140139,1.1640139,1.1640139,0.0000,0.0000,0.0000,0.0000,0.0000,0.0000
LINE308 | 302 |  | 309 | ABC | 0.31308 | m | 2c_16 |  | 1000 | 7 | 1.1719722,1.1719722,0.0219722,0.0219722,0.0219722,0.0219722,1.1640139,1.1640139,1.1640139,0.0140139,1.1640139,1.1640139,0.0000,0.0000,0.0000,0.0000,0.0000,0.0000 | 302,309,7,0.000313,1.1719722,1.1719722,0.0219722,0.0219722,0.0219722,0.0219722,1.1640139,1.1640139,1.1640139,0.0140139,1.1640139,1.1640139,0.0000,0.0000,0.0000,0.0000,0.0000,0.0000
LINE309 | 303 |  | 310 | ABC | 0.39397 | m | 4c_.06 |  | 1000 | 7 | 0.9735754,0.9735754,0.5045754,0.5045754,0.5045754,0.5045754,0.7727123,0.7727123,0.7727123,0.3037123,0.7727123,0.7727123,0.0000,0.0000,0.0000,0.0000,0.0000,0.0000 | 303,310,7,0.000394,0.9735754,0.9735754,0.5045754,0.5045754,0.5045754,0.5045754,0.7727123,0.7727123,0.7727123,0.3037123,0.7727123,0.7727123,0.0000,0.0000,0.0000,0.0000,0.0000,0.0000
LINE310 | 304 |  | 311 | ABC | 0.28067 | m | 4c_.1 |  | 1000 | 7 | 0.5809866,0.5809866,0.3069866,0.3069866,0.3069866,0.3069866,0.4630067,0.4630067,0.4630067,0.1890067,0.4630067,0.4630067,0.0000,0.0000,0.0000,0.0000,0.0000,0.0000 | 304,311,7,0.000281,0.5809866,0.5809866,0.3069866,0.3069866,0.3069866,0.3069866,0.4630067,0.4630067,0.4630067,0.1890067,0.4630067,0.4630067,0.0000,0.0000,0.0000,0.0000,0.0000,0.0000
LINE311 | 305 |  | 312 | ABC | 1.3075 | m | 2c_16 |  | 1000 | 7 | 1.1719722,1.1719722,0.0219722,0.0219722,0.0219722,0.0219722,1.1640139,1.1640139,1.1640139,0.0140139,1.1640139,1.1640139,0.0000,0.0000,0.0000,0.0000,0.0000,0.0000 | 305,312,7,0.001308,1.1719722,1.1719722,0.0219722,0.0219722,0.0219722,0.0219722,1.1640139,1.1640139,1.1640139,0.0140139,1.1640139,1.1640139,0.0000,0.0000,0.0000,0.0000,0.0000,0.0000
LINE312 | 306 |  | 313 | ABC | 0.17024 | m | 2c_16 |  | 1000 | 7 | 1.1719722,1.1719722,0.0219722,0.0219722,0.0219722,0.0219722,1.1640139,1.1640139,1.1640139,0.0140139,1.1640139,1.1640139,0.0000,0.0000,0.0000,0.0000,0.0000,0.0000 | 306,313,7,0.000170,1.1719722,1.1719722,0.0219722,0.0219722,0.0219722,0.0219722,1.1640139,1.1640139,1.1640139,0.0140139,1.1640139,1.1640139,0.0000,0.0000,0.0000,0.0000,0.0000,0.0000
LINE313 | 307 |  | 314 | ABC | 3.3598 | m | 2c_16 |  | 1000 | 7 | 1.1719722,1.1719722,0.0219722,0.0219722,0.0219722,0.0219722,1.1640139,1.1640139,1.1640139,0.0140139,1.1640139,1.1640139,0.0000,0.0000,0.0000,0.0000,0.0000,0.0000 | 307,314,7,0.003360,1.1719722,1.1719722,0.0219722,0.0219722,0.0219722,0.0219722,1.1640139,1.1640139,1.1640139,0.0140139,1.1640139,1.1640139,0.0000,0.0000,0.0000,0.0000,0.0000,0.0000
LINE314 | 308 |  | 315 | ABC | 0.47384 | m | 2c_16 |  | 1000 | 7 | 1.1719722,1.1719722,0.0219722,0.0219722,0.0219722,0.0219722,1.1640139,1.1640139,1.1640139,0.0140139,1.1640139,1.1640139,0.0000,0.0000,0.0000,0.0000,0.0000,0.0000 | 308,315,7,0.000474,1.1719722,1.1719722,0.0219722,0.0219722,0.0219722,0.0219722,1.1640139,1.1640139,1.1640139,0.0140139,1.1640139,1.1640139,0.0000,0.0000,0.0000,0.0000,0.0000,0.0000
LINE315 | 309 |  | 316 | ABC | 0.23181 | m | 2c_16 |  | 1000 | 7 | 1.1719722,1.1719722,0.0219722,0.0219722,0.0219722,0.0219722,1.1640139,1.1640139,1.1640139,0.0140139,1.1640139,1.1640139,0.0000,0.0000,0.0000,0.0000,0.0000,0.0000 | 309,316,7,0.000232,1.1719722,1.1719722,0.0219722,0.0219722,0.0219722,0.0219722,1.1640139,1.1640139,1.1640139,0.0140139,1.1640139,1.1640139,0.0000,0.0000,0.0000,0.0000,0.0000,0.0000
LINE316 | 310 |  | 317 | ABC | 0.64903 | m | 2c_16 |  | 1000 | 7 | 1.1719722,1.1719722,0.0219722,0.0219722,0.0219722,0.0219722,1.1640139,1.1640139,1.1640139,0.0140139,1.1640139,1.1640139,0.0000,0.0000,0.0000,0.0000,0.0000,0.0000 | 310,317,7,0.000649,1.1719722,1.1719722,0.0219722,0.0219722,0.0219722,0.0219722,1.1640139,1.1640139,1.1640139,0.0140139,1.1640139,1.1640139,0.0000,0.0000,0.0000,0.0000,0.0000,0.0000
LINE317 | 310 |  | 318 | ABC | 7.2163 | m | 4c_.06 |  | 1000 | 7 | 0.9735754,0.9735754,0.5045754,0.5045754,0.5045754,0.5045754,0.7727123,0.7727123,0.7727123,0.3037123,0.7727123,0.7727123,0.0000,0.0000,0.0000,0.0000,0.0000,0.0000 | 310,318,7,0.007216,0.9735754,0.9735754,0.5045754,0.5045754,0.5045754,0.5045754,0.7727123,0.7727123,0.7727123,0.3037123,0.7727123,0.7727123,0.0000,0.0000,0.0000,0.0000,0.0000,0.0000
LINE318 | 311 |  | 319 | ABC | 0.14649 | m | 4c_.1 |  | 1000 | 7 | 0.5809866,0.5809866,0.3069866,0.3069866,0.3069866,0.3069866,0.4630067,0.4630067,0.4630067,0.1890067,0.4630067,0.4630067,0.0000,0.0000,0.0000,0.0000,0.0000,0.0000 | 311,319,7,0.000146,0.5809866,0.5809866,0.3069866,0.3069866,0.3069866,0.3069866,0.4630067,0.4630067,0.4630067,0.1890067,0.4630067,0.4630067,0.0000,0.0000,0.0000,0.0000,0.0000,0.0000
LINE319 | 312 |  | 320 | ABC | 3.8495 | m | 2c_16 |  | 1000 | 7 | 1.1719722,1.1719722,0.0219722,0.0219722,0.0219722,0.0219722,1.1640139,1.1640139,1.1640139,0.0140139,1.1640139,1.1640139,0.0000,0.0000,0.0000,0.0000,0.0000,0.0000 | 312,320,7,0.003850,1.1719722,1.1719722,0.0219722,0.0219722,0.0219722,0.0219722,1.1640139,1.1640139,1.1640139,0.0140139,1.1640139,1.1640139,0.0000,0.0000,0.0000,0.0000,0.0000,0.0000
LINE320 | 313 |  | 321 | ABC | 0.6529 | m | 2c_16 |  | 1000 | 7 | 1.1719722,1.1719722,0.0219722,0.0219722,0.0219722,0.0219722,1.1640139,1.1640139,1.1640139,0.0140139,1.1640139,1.1640139,0.0000,0.0000,0.0000,0.0000,0.0000,0.0000 | 313,321,7,0.000653,1.1719722,1.1719722,0.0219722,0.0219722,0.0219722,0.0219722,1.1640139,1.1640139,1.1640139,0.0140139,1.1640139,1.1640139,0.0000,0.0000,0.0000,0.0000,0.0000,0.0000
LINE321 | 315 |  | 322 | ABC | 0.55892 | m | 2c_16 |  | 1000 | 7 | 1.1719722,1.1719722,0.0219722,0.0219722,0.0219722,0.0219722,1.1640139,1.1640139,1.1640139,0.0140139,1.1640139,1.1640139,0.0000,0.0000,0.0000,0.0000,0.0000,0.0000 | 315,322,7,0.000559,1.1719722,1.1719722,0.0219722,0.0219722,0.0219722,0.0219722,1.1640139,1.1640139,1.1640139,0.0140139,1.1640139,1.1640139,0.0000,0.0000,0.0000,0.0000,0.0000,0.0000
LINE322 | 316 |  | 323 | ABC | 0.26702 | m | 2c_16 |  | 1000 | 7 | 1.1719722,1.1719722,0.0219722,0.0219722,0.0219722,0.0219722,1.1640139,1.1640139,1.1640139,0.0140139,1.1640139,1.1640139,0.0000,0.0000,0.0000,0.0000,0.0000,0.0000 | 316,323,7,0.000267,1.1719722,1.1719722,0.0219722,0.0219722,0.0219722,0.0219722,1.1640139,1.1640139,1.1640139,0.0140139,1.1640139,1.1640139,0.0000,0.0000,0.0000,0.0000,0.0000,0.0000
LINE323 | 317 |  | 324 | ABC | 3.3427 | m | 2c_16 |  | 1000 | 7 | 1.1719722,1.1719722,0.0219722,0.0219722,0.0219722,0.0219722,1.1640139,1.1640139,1.1640139,0.0140139,1.1640139,1.1640139,0.0000,0.0000,0.0000,0.0000,0.0000,0.0000 | 317,324,7,0.003343,1.1719722,1.1719722,0.0219722,0.0219722,0.0219722,0.0219722,1.1640139,1.1640139,1.1640139,0.0140139,1.1640139,1.1640139,0.0000,0.0000,0.0000,0.0000,0.0000,0.0000
LINE324 | 318 |  | 325 | ABC | 3.4631 | m | 4c_.06 |  | 1000 | 7 | 0.9735754,0.9735754,0.5045754,0.5045754,0.5045754,0.5045754,0.7727123,0.7727123,0.7727123,0.3037123,0.7727123,0.7727123,0.0000,0.0000,0.0000,0.0000,0.0000,0.0000 | 318,325,7,0.003463,0.9735754,0.9735754,0.5045754,0.5045754,0.5045754,0.5045754,0.7727123,0.7727123,0.7727123,0.3037123,0.7727123,0.7727123,0.0000,0.0000,0.0000,0.0000,0.0000,0.0000
LINE325 | 319 |  | 326 | ABC | 0.1254 | m | 4c_.1 |  | 1000 | 7 | 0.5809866,0.5809866,0.3069866,0.3069866,0.3069866,0.3069866,0.4630067,0.4630067,0.4630067,0.1890067,0.4630067,0.4630067,0.0000,0.0000,0.0000,0.0000,0.0000,0.0000 | 319,326,7,0.000125,0.5809866,0.5809866,0.3069866,0.3069866,0.3069866,0.3069866,0.4630067,0.4630067,0.4630067,0.1890067,0.4630067,0.4630067,0.0000,0.0000,0.0000,0.0000,0.0000,0.0000
LINE326 | 321 |  | 327 | ABC | 2.2281 | m | 2c_16 |  | 1000 | 7 | 1.1719722,1.1719722,0.0219722,0.0219722,0.0219722,0.0219722,1.1640139,1.1640139,1.1640139,0.0140139,1.1640139,1.1640139,0.0000,0.0000,0.0000,0.0000,0.0000,0.0000 | 321,327,7,0.002228,1.1719722,1.1719722,0.0219722,0.0219722,0.0219722,0.0219722,1.1640139,1.1640139,1.1640139,0.0140139,1.1640139,1.1640139,0.0000,0.0000,0.0000,0.0000,0.0000,0.0000
LINE327 | 322 |  | 328 | ABC | 0.31851 | m | 2c_16 |  | 1000 | 7 | 1.1719722,1.1719722,0.0219722,0.0219722,0.0219722,0.0219722,1.1640139,1.1640139,1.1640139,0.0140139,1.1640139,1.1640139,0.0000,0.0000,0.0000,0.0000,0.0000,0.0000 | 322,328,7,0.000319,1.1719722,1.1719722,0.0219722,0.0219722,0.0219722,0.0219722,1.1640139,1.1640139,1.1640139,0.0140139,1.1640139,1.1640139,0.0000,0.0000,0.0000,0.0000,0.0000,0.0000
LINE328 | 323 |  | 329 | ABC | 0.26488 | m | 2c_16 |  | 1000 | 7 | 1.1719722,1.1719722,0.0219722,0.0219722,0.0219722,0.0219722,1.1640139,1.1640139,1.1640139,0.0140139,1.1640139,1.1640139,0.0000,0.0000,0.0000,0.0000,0.0000,0.0000 | 323,329,7,0.000265,1.1719722,1.1719722,0.0219722,0.0219722,0.0219722,0.0219722,1.1640139,1.1640139,1.1640139,0.0140139,1.1640139,1.1640139,0.0000,0.0000,0.0000,0.0000,0.0000,0.0000
LINE329 | 324 |  | 330 | ABC | 1.167 | m | 2c_16 |  | 1000 | 7 | 1.1719722,1.1719722,0.0219722,0.0219722,0.0219722,0.0219722,1.1640139,1.1640139,1.1640139,0.0140139,1.1640139,1.1640139,0.0000,0.0000,0.0000,0.0000,0.0000,0.0000 | 324,330,7,0.001167,1.1719722,1.1719722,0.0219722,0.0219722,0.0219722,0.0219722,1.1640139,1.1640139,1.1640139,0.0140139,1.1640139,1.1640139,0.0000,0.0000,0.0000,0.0000,0.0000,0.0000
LINE330 | 325 |  | 331 | ABC | 9.1332 | m | 2c_16 |  | 1000 | 7 | 1.1719722,1.1719722,0.0219722,0.0219722,0.0219722,0.0219722,1.1640139,1.1640139,1.1640139,0.0140139,1.1640139,1.1640139,0.0000,0.0000,0.0000,0.0000,0.0000,0.0000 | 325,331,7,0.009133,1.1719722,1.1719722,0.0219722,0.0219722,0.0219722,0.0219722,1.1640139,1.1640139,1.1640139,0.0140139,1.1640139,1.1640139,0.0000,0.0000,0.0000,0.0000,0.0000,0.0000
LINE331 | 325 |  | 332 | ABC | 6.6729 | m | 4c_.06 |  | 1000 | 7 | 0.9735754,0.9735754,0.5045754,0.5045754,0.5045754,0.5045754,0.7727123,0.7727123,0.7727123,0.3037123,0.7727123,0.7727123,0.0000,0.0000,0.0000,0.0000,0.0000,0.0000 | 325,332,7,0.006673,0.9735754,0.9735754,0.5045754,0.5045754,0.5045754,0.5045754,0.7727123,0.7727123,0.7727123,0.3037123,0.7727123,0.7727123,0.0000,0.0000,0.0000,0.0000,0.0000,0.0000
LINE332 | 326 |  | 333 | ABC | 0.14262 | m | 4c_.1 |  | 1000 | 7 | 0.5809866,0.5809866,0.3069866,0.3069866,0.3069866,0.3069866,0.4630067,0.4630067,0.4630067,0.1890067,0.4630067,0.4630067,0.0000,0.0000,0.0000,0.0000,0.0000,0.0000 | 326,333,7,0.000143,0.5809866,0.5809866,0.3069866,0.3069866,0.3069866,0.3069866,0.4630067,0.4630067,0.4630067,0.1890067,0.4630067,0.4630067,0.0000,0.0000,0.0000,0.0000,0.0000,0.0000
LINE333 | 328 |  | 334 | ABC | 1.4389 | m | 2c_16 |  | 1000 | 7 | 1.1719722,1.1719722,0.0219722,0.0219722,0.0219722,0.0219722,1.1640139,1.1640139,1.1640139,0.0140139,1.1640139,1.1640139,0.0000,0.0000,0.0000,0.0000,0.0000,0.0000 | 328,334,7,0.001439,1.1719722,1.1719722,0.0219722,0.0219722,0.0219722,0.0219722,1.1640139,1.1640139,1.1640139,0.0140139,1.1640139,1.1640139,0.0000,0.0000,0.0000,0.0000,0.0000,0.0000
LINE334 | 329 |  | 335 | ABC | 2.327 | m | 2c_16 |  | 1000 | 7 | 1.1719722,1.1719722,0.0219722,0.0219722,0.0219722,0.0219722,1.1640139,1.1640139,1.1640139,0.0140139,1.1640139,1.1640139,0.0000,0.0000,0.0000,0.0000,0.0000,0.0000 | 329,335,7,0.002327,1.1719722,1.1719722,0.0219722,0.0219722,0.0219722,0.0219722,1.1640139,1.1640139,1.1640139,0.0140139,1.1640139,1.1640139,0.0000,0.0000,0.0000,0.0000,0.0000,0.0000
LINE335 | 330 |  | 336 | ABC | 2.5399 | m | 2c_16 |  | 1000 | 7 | 1.1719722,1.1719722,0.0219722,0.0219722,0.0219722,0.0219722,1.1640139,1.1640139,1.1640139,0.0140139,1.1640139,1.1640139,0.0000,0.0000,0.0000,0.0000,0.0000,0.0000 | 330,336,7,0.002540,1.1719722,1.1719722,0.0219722,0.0219722,0.0219722,0.0219722,1.1640139,1.1640139,1.1640139,0.0140139,1.1640139,1.1640139,0.0000,0.0000,0.0000,0.0000,0.0000,0.0000
LINE336 | 331 |  | 337 | ABC | 3.6172 | m | 2c_16 |  | 1000 | 7 | 1.1719722,1.1719722,0.0219722,0.0219722,0.0219722,0.0219722,1.1640139,1.1640139,1.1640139,0.0140139,1.1640139,1.1640139,0.0000,0.0000,0.0000,0.0000,0.0000,0.0000 | 331,337,7,0.003617,1.1719722,1.1719722,0.0219722,0.0219722,0.0219722,0.0219722,1.1640139,1.1640139,1.1640139,0.0140139,1.1640139,1.1640139,0.0000,0.0000,0.0000,0.0000,0.0000,0.0000
LINE337 | 332 |  | 338 | ABC | 6.8067 | m | 2c_16 |  | 1000 | 7 | 1.1719722,1.1719722,0.0219722,0.0219722,0.0219722,0.0219722,1.1640139,1.1640139,1.1640139,0.0140139,1.1640139,1.1640139,0.0000,0.0000,0.0000,0.0000,0.0000,0.0000 | 332,338,7,0.006807,1.1719722,1.1719722,0.0219722,0.0219722,0.0219722,0.0219722,1.1640139,1.1640139,1.1640139,0.0140139,1.1640139,1.1640139,0.0000,0.0000,0.0000,0.0000,0.0000,0.0000
LINE338 | 332 |  | 339 | ABC | 1.2129 | m | 4c_.06 |  | 1000 | 7 | 0.9735754,0.9735754,0.5045754,0.5045754,0.5045754,0.5045754,0.7727123,0.7727123,0.7727123,0.3037123,0.7727123,0.7727123,0.0000,0.0000,0.0000,0.0000,0.0000,0.0000 | 332,339,7,0.001213,0.9735754,0.9735754,0.5045754,0.5045754,0.5045754,0.5045754,0.7727123,0.7727123,0.7727123,0.3037123,0.7727123,0.7727123,0.0000,0.0000,0.0000,0.0000,0.0000,0.0000
LINE339 | 333 |  | 340 | ABC | 0.11236 | m | 4c_.1 |  | 1000 | 7 | 0.5809866,0.5809866,0.3069866,0.3069866,0.3069866,0.3069866,0.4630067,0.4630067,0.4630067,0.1890067,0.4630067,0.4630067,0.0000,0.0000,0.0000,0.0000,0.0000,0.0000 | 333,340,7,0.000112,0.5809866,0.5809866,0.3069866,0.3069866,0.3069866,0.3069866,0.4630067,0.4630067,0.4630067,0.1890067,0.4630067,0.4630067,0.0000,0.0000,0.0000,0.0000,0.0000,0.0000
LINE340 | 334 |  | 341 | ABC | 0.55999 | m | 2c_16 |  | 1000 | 7 | 1.1719722,1.1719722,0.0219722,0.0219722,0.0219722,0.0219722,1.1640139,1.1640139,1.1640139,0.0140139,1.1640139,1.1640139,0.0000,0.0000,0.0000,0.0000,0.0000,0.0000 | 334,341,7,0.000560,1.1719722,1.1719722,0.0219722,0.0219722,0.0219722,0.0219722,1.1640139,1.1640139,1.1640139,0.0140139,1.1640139,1.1640139,0.0000,0.0000,0.0000,0.0000,0.0000,0.0000
LINE341 | 335 |  | 342 | ABC | 4.7567 | m | 2c_16 |  | 1000 | 7 | 1.1719722,1.1719722,0.0219722,0.0219722,0.0219722,0.0219722,1.1640139,1.1640139,1.1640139,0.0140139,1.1640139,1.1640139,0.0000,0.0000,0.0000,0.0000,0.0000,0.0000 | 335,342,7,0.004757,1.1719722,1.1719722,0.0219722,0.0219722,0.0219722,0.0219722,1.1640139,1.1640139,1.1640139,0.0140139,1.1640139,1.1640139,0.0000,0.0000,0.0000,0.0000,0.0000,0.0000
LINE342 | 336 |  | 343 | ABC | 2.082 | m | 2c_16 |  | 1000 | 7 | 1.1719722,1.1719722,0.0219722,0.0219722,0.0219722,0.0219722,1.1640139,1.1640139,1.1640139,0.0140139,1.1640139,1.1640139,0.0000,0.0000,0.0000,0.0000,0.0000,0.0000 | 336,343,7,0.002082,1.1719722,1.1719722,0.0219722,0.0219722,0.0219722,0.0219722,1.1640139,1.1640139,1.1640139,0.0140139,1.1640139,1.1640139,0.0000,0.0000,0.0000,0.0000,0.0000,0.0000
LINE343 | 336 |  | 344 | ABC | 0.9796 | m | 2c_16 |  | 1000 | 7 | 1.1719722,1.1719722,0.0219722,0.0219722,0.0219722,0.0219722,1.1640139,1.1640139,1.1640139,0.0140139,1.1640139,1.1640139,0.0000,0.0000,0.0000,0.0000,0.0000,0.0000 | 336,344,7,0.000980,1.1719722,1.1719722,0.0219722,0.0219722,0.0219722,0.0219722,1.1640139,1.1640139,1.1640139,0.0140139,1.1640139,1.1640139,0.0000,0.0000,0.0000,0.0000,0.0000,0.0000
LINE344 | 338 |  | 345 | ABC | 3.4221 | m | 2c_16 |  | 1000 | 7 | 1.1719722,1.1719722,0.0219722,0.0219722,0.0219722,0.0219722,1.1640139,1.1640139,1.1640139,0.0140139,1.1640139,1.1640139,0.0000,0.0000,0.0000,0.0000,0.0000,0.0000 | 338,345,7,0.003422,1.1719722,1.1719722,0.0219722,0.0219722,0.0219722,0.0219722,1.1640139,1.1640139,1.1640139,0.0140139,1.1640139,1.1640139,0.0000,0.0000,0.0000,0.0000,0.0000,0.0000
LINE345 | 339 |  | 346 | ABC | 1.0391 | m | 4c_.06 |  | 1000 | 7 | 0.9735754,0.9735754,0.5045754,0.5045754,0.5045754,0.5045754,0.7727123,0.7727123,0.7727123,0.3037123,0.7727123,0.7727123,0.0000,0.0000,0.0000,0.0000,0.0000,0.0000 | 339,346,7,0.001039,0.9735754,0.9735754,0.5045754,0.5045754,0.5045754,0.5045754,0.7727123,0.7727123,0.7727123,0.3037123,0.7727123,0.7727123,0.0000,0.0000,0.0000,0.0000,0.0000,0.0000
LINE346 | 340 |  | 347 | ABC | 0.094202 | m | 4c_.1 |  | 1000 | 7 | 0.5809866,0.5809866,0.3069866,0.3069866,0.3069866,0.3069866,0.4630067,0.4630067,0.4630067,0.1890067,0.4630067,0.4630067,0.0000,0.0000,0.0000,0.0000,0.0000,0.0000 | 340,347,7,0.000094,0.5809866,0.5809866,0.3069866,0.3069866,0.3069866,0.3069866,0.4630067,0.4630067,0.4630067,0.1890067,0.4630067,0.4630067,0.0000,0.0000,0.0000,0.0000,0.0000,0.0000
LINE347 | 341 |  | 348 | ABC | 0.19454 | m | 2c_16 |  | 1000 | 7 | 1.1719722,1.1719722,0.0219722,0.0219722,0.0219722,0.0219722,1.1640139,1.1640139,1.1640139,0.0140139,1.1640139,1.1640139,0.0000,0.0000,0.0000,0.0000,0.0000,0.0000 | 341,348,7,0.000195,1.1719722,1.1719722,0.0219722,0.0219722,0.0219722,0.0219722,1.1640139,1.1640139,1.1640139,0.0140139,1.1640139,1.1640139,0.0000,0.0000,0.0000,0.0000,0.0000,0.0000
LINE348 | 343 |  | 349 | ABC | 3.1153 | m | 2c_16 |  | 1000 | 7 | 1.1719722,1.1719722,0.0219722,0.0219722,0.0219722,0.0219722,1.1640139,1.1640139,1.1640139,0.0140139,1.1640139,1.1640139,0.0000,0.0000,0.0000,0.0000,0.0000,0.0000 | 343,349,7,0.003115,1.1719722,1.1719722,0.0219722,0.0219722,0.0219722,0.0219722,1.1640139,1.1640139,1.1640139,0.0140139,1.1640139,1.1640139,0.0000,0.0000,0.0000,0.0000,0.0000,0.0000
LINE349 | 344 |  | 350 | ABC | 0.1364 | m | 2c_16 |  | 1000 | 7 | 1.1719722,1.1719722,0.0219722,0.0219722,0.0219722,0.0219722,1.1640139,1.1640139,1.1640139,0.0140139,1.1640139,1.1640139,0.0000,0.0000,0.0000,0.0000,0.0000,0.0000 | 344,350,7,0.000136,1.1719722,1.1719722,0.0219722,0.0219722,0.0219722,0.0219722,1.1640139,1.1640139,1.1640139,0.0140139,1.1640139,1.1640139,0.0000,0.0000,0.0000,0.0000,0.0000,0.0000
LINE350 | 345 |  | 351 | ABC | 0.31846 | m | 2c_16 |  | 1000 | 7 | 1.1719722,1.1719722,0.0219722,0.0219722,0.0219722,0.0219722,1.1640139,1.1640139,1.1640139,0.0140139,1.1640139,1.1640139,0.0000,0.0000,0.0000,0.0000,0.0000,0.0000 | 345,351,7,0.000318,1.1719722,1.1719722,0.0219722,0.0219722,0.0219722,0.0219722,1.1640139,1.1640139,1.1640139,0.0140139,1.1640139,1.1640139,0.0000,0.0000,0.0000,0.0000,0.0000,0.0000
LINE351 | 346 |  | 352 | ABC | 0.73091 | m | 4c_.06 |  | 1000 | 7 | 0.9735754,0.9735754,0.5045754,0.5045754,0.5045754,0.5045754,0.7727123,0.7727123,0.7727123,0.3037123,0.7727123,0.7727123,0.0000,0.0000,0.0000,0.0000,0.0000,0.0000 | 346,352,7,0.000731,0.9735754,0.9735754,0.5045754,0.5045754,0.5045754,0.5045754,0.7727123,0.7727123,0.7727123,0.3037123,0.7727123,0.7727123,0.0000,0.0000,0.0000,0.0000,0.0000,0.0000
LINE352 | 347 |  | 353 | ABC | 0.085 | m | 4c_.1 |  | 1000 | 7 | 0.5809866,0.5809866,0.3069866,0.3069866,0.3069866,0.3069866,0.4630067,0.4630067,0.4630067,0.1890067,0.4630067,0.4630067,0.0000,0.0000,0.0000,0.0000,0.0000,0.0000 | 347,353,7,0.000085,0.5809866,0.5809866,0.3069866,0.3069866,0.3069866,0.3069866,0.4630067,0.4630067,0.4630067,0.1890067,0.4630067,0.4630067,0.0000,0.0000,0.0000,0.0000,0.0000,0.0000
LINE353 | 348 |  | 354 | ABC | 0.14656 | m | 2c_16 |  | 1000 | 7 | 1.1719722,1.1719722,0.0219722,0.0219722,0.0219722,0.0219722,1.1640139,1.1640139,1.1640139,0.0140139,1.1640139,1.1640139,0.0000,0.0000,0.0000,0.0000,0.0000,0.0000 | 348,354,7,0.000147,1.1719722,1.1719722,0.0219722,0.0219722,0.0219722,0.0219722,1.1640139,1.1640139,1.1640139,0.0140139,1.1640139,1.1640139,0.0000,0.0000,0.0000,0.0000,0.0000,0.0000
LINE354 | 350 |  | 355 | ABC | 0.14814 | m | 2c_16 |  | 1000 | 7 | 1.1719722,1.1719722,0.0219722,0.0219722,0.0219722,0.0219722,1.1640139,1.1640139,1.1640139,0.0140139,1.1640139,1.1640139,0.0000,0.0000,0.0000,0.0000,0.0000,0.0000 | 350,355,7,0.000148,1.1719722,1.1719722,0.0219722,0.0219722,0.0219722,0.0219722,1.1640139,1.1640139,1.1640139,0.0140139,1.1640139,1.1640139,0.0000,0.0000,0.0000,0.0000,0.0000,0.0000
LINE355 | 351 |  | 356 | ABC | 0.13152 | m | 2c_16 |  | 1000 | 7 | 1.1719722,1.1719722,0.0219722,0.0219722,0.0219722,0.0219722,1.1640139,1.1640139,1.1640139,0.0140139,1.1640139,1.1640139,0.0000,0.0000,0.0000,0.0000,0.0000,0.0000 | 351,356,7,0.000132,1.1719722,1.1719722,0.0219722,0.0219722,0.0219722,0.0219722,1.1640139,1.1640139,1.1640139,0.0140139,1.1640139,1.1640139,0.0000,0.0000,0.0000,0.0000,0.0000,0.0000
LINE356 | 352 |  | 357 | ABC | 0.92352 | m | 4c_.06 |  | 1000 | 7 | 0.9735754,0.9735754,0.5045754,0.5045754,0.5045754,0.5045754,0.7727123,0.7727123,0.7727123,0.3037123,0.7727123,0.7727123,0.0000,0.0000,0.0000,0.0000,0.0000,0.0000 | 352,357,7,0.000924,0.9735754,0.9735754,0.5045754,0.5045754,0.5045754,0.5045754,0.7727123,0.7727123,0.7727123,0.3037123,0.7727123,0.7727123,0.0000,0.0000,0.0000,0.0000,0.0000,0.0000
LINE357 | 353 |  | 358 | ABC | 0.070349 | m | 4c_.1 |  | 1000 | 7 | 0.5809866,0.5809866,0.3069866,0.3069866,0.3069866,0.3069866,0.4630067,0.4630067,0.4630067,0.1890067,0.4630067,0.4630067,0.0000,0.0000,0.0000,0.0000,0.0000,0.0000 | 353,358,7,0.000070,0.5809866,0.5809866,0.3069866,0.3069866,0.3069866,0.3069866,0.4630067,0.4630067,0.4630067,0.1890067,0.4630067,0.4630067,0.0000,0.0000,0.0000,0.0000,0.0000,0.0000
LINE358 | 354 |  | 359 | ABC | 0.10723 | m | 2c_16 |  | 1000 | 7 | 1.1719722,1.1719722,0.0219722,0.0219722,0.0219722,0.0219722,1.1640139,1.1640139,1.1640139,0.0140139,1.1640139,1.1640139,0.0000,0.0000,0.0000,0.0000,0.0000,0.0000 | 354,359,7,0.000107,1.1719722,1.1719722,0.0219722,0.0219722,0.0219722,0.0219722,1.1640139,1.1640139,1.1640139,0.0140139,1.1640139,1.1640139,0.0000,0.0000,0.0000,0.0000,0.0000,0.0000
LINE359 | 355 |  | 360 | ABC | 0.12976 | m | 2c_16 |  | 1000 | 7 | 1.1719722,1.1719722,0.0219722,0.0219722,0.0219722,0.0219722,1.1640139,1.1640139,1.1640139,0.0140139,1.1640139,1.1640139,0.0000,0.0000,0.0000,0.0000,0.0000,0.0000 | 355,360,7,0.000130,1.1719722,1.1719722,0.0219722,0.0219722,0.0219722,0.0219722,1.1640139,1.1640139,1.1640139,0.0140139,1.1640139,1.1640139,0.0000,0.0000,0.0000,0.0000,0.0000,0.0000
LINE360 | 356 |  | 361 | ABC | 0.092801 | m | 2c_16 |  | 1000 | 7 | 1.1719722,1.1719722,0.0219722,0.0219722,0.0219722,0.0219722,1.1640139,1.1640139,1.1640139,0.0140139,1.1640139,1.1640139,0.0000,0.0000,0.0000,0.0000,0.0000,0.0000 | 356,361,7,0.000093,1.1719722,1.1719722,0.0219722,0.0219722,0.0219722,0.0219722,1.1640139,1.1640139,1.1640139,0.0140139,1.1640139,1.1640139,0.0000,0.0000,0.0000,0.0000,0.0000,0.0000
LINE361 | 357 |  | 362 | ABC | 0.57867 | m | 4c_.06 |  | 1000 | 7 | 0.9735754,0.9735754,0.5045754,0.5045754,0.5045754,0.5045754,0.7727123,0.7727123,0.7727123,0.3037123,0.7727123,0.7727123,0.0000,0.0000,0.0000,0.0000,0.0000,0.0000 | 357,362,7,0.000579,0.9735754,0.9735754,0.5045754,0.5045754,0.5045754,0.5045754,0.7727123,0.7727123,0.7727123,0.3037123,0.7727123,0.7727123,0.0000,0.0000,0.0000,0.0000,0.0000,0.0000
LINE362 | 358 |  | 363 | ABC | 0.081609 | m | 4c_.1 |  | 1000 | 7 | 0.5809866,0.5809866,0.3069866,0.3069866,0.3069866,0.3069866,0.4630067,0.4630067,0.4630067,0.1890067,0.4630067,0.4630067,0.0000,0.0000,0.0000,0.0000,0.0000,0.0000 | 358,363,7,0.000082,0.5809866,0.5809866,0.3069866,0.3069866,0.3069866,0.3069866,0.4630067,0.4630067,0.4630067,0.1890067,0.4630067,0.4630067,0.0000,0.0000,0.0000,0.0000,0.0000,0.0000
LINE363 | 359 |  | 364 | ABC | 0.054452 | m | 2c_16 |  | 1000 | 7 | 1.1719722,1.1719722,0.0219722,0.0219722,0.0219722,0.0219722,1.1640139,1.1640139,1.1640139,0.0140139,1.1640139,1.1640139,0.0000,0.0000,0.0000,0.0000,0.0000,0.0000 | 359,364,7,0.000054,1.1719722,1.1719722,0.0219722,0.0219722,0.0219722,0.0219722,1.1640139,1.1640139,1.1640139,0.0140139,1.1640139,1.1640139,0.0000,0.0000,0.0000,0.0000,0.0000,0.0000
LINE364 | 360 |  | 365 | ABC | 0.13787 | m | 2c_16 |  | 1000 | 7 | 1.1719722,1.1719722,0.0219722,0.0219722,0.0219722,0.0219722,1.1640139,1.1640139,1.1640139,0.0140139,1.1640139,1.1640139,0.0000,0.0000,0.0000,0.0000,0.0000,0.0000 | 360,365,7,0.000138,1.1719722,1.1719722,0.0219722,0.0219722,0.0219722,0.0219722,1.1640139,1.1640139,1.1640139,0.0140139,1.1640139,1.1640139,0.0000,0.0000,0.0000,0.0000,0.0000,0.0000
LINE365 | 361 |  | 366 | ABC | 0.094921 | m | 2c_16 |  | 1000 | 7 | 1.1719722,1.1719722,0.0219722,0.0219722,0.0219722,0.0219722,1.1640139,1.1640139,1.1640139,0.0140139,1.1640139,1.1640139,0.0000,0.0000,0.0000,0.0000,0.0000,0.0000 | 361,366,7,0.000095,1.1719722,1.1719722,0.0219722,0.0219722,0.0219722,0.0219722,1.1640139,1.1640139,1.1640139,0.0140139,1.1640139,1.1640139,0.0000,0.0000,0.0000,0.0000,0.0000,0.0000
LINE366 | 362 |  | 367 | ABC | 0.88861 | m | 4c_.06 |  | 1000 | 7 | 0.9735754,0.9735754,0.5045754,0.5045754,0.5045754,0.5045754,0.7727123,0.7727123,0.7727123,0.3037123,0.7727123,0.7727123,0.0000,0.0000,0.0000,0.0000,0.0000,0.0000 | 362,367,7,0.000889,0.9735754,0.9735754,0.5045754,0.5045754,0.5045754,0.5045754,0.7727123,0.7727123,0.7727123,0.3037123,0.7727123,0.7727123,0.0000,0.0000,0.0000,0.0000,0.0000,0.0000
LINE367 | 363 |  | 368 | ABC | 0.089694 | m | 4c_.1 |  | 1000 | 7 | 0.5809866,0.5809866,0.3069866,0.3069866,0.3069866,0.3069866,0.4630067,0.4630067,0.4630067,0.1890067,0.4630067,0.4630067,0.0000,0.0000,0.0000,0.0000,0.0000,0.0000 | 363,368,7,0.000090,0.5809866,0.5809866,0.3069866,0.3069866,0.3069866,0.3069866,0.4630067,0.4630067,0.4630067,0.1890067,0.4630067,0.4630067,0.0000,0.0000,0.0000,0.0000,0.0000,0.0000
LINE368 | 364 |  | 369 | ABC | 0.080056 | m | 2c_16 |  | 1000 | 7 | 1.1719722,1.1719722,0.0219722,0.0219722,0.0219722,0.0219722,1.1640139,1.1640139,1.1640139,0.0140139,1.1640139,1.1640139,0.0000,0.0000,0.0000,0.0000,0.0000,0.0000 | 364,369,7,0.000080,1.1719722,1.1719722,0.0219722,0.0219722,0.0219722,0.0219722,1.1640139,1.1640139,1.1640139,0.0140139,1.1640139,1.1640139,0.0000,0.0000,0.0000,0.0000,0.0000,0.0000
LINE369 | 365 |  | 370 | ABC | 0.19677 | m | 2c_16 |  | 1000 | 7 | 1.1719722,1.1719722,0.0219722,0.0219722,0.0219722,0.0219722,1.1640139,1.1640139,1.1640139,0.0140139,1.1640139,1.1640139,0.0000,0.0000,0.0000,0.0000,0.0000,0.0000 | 365,370,7,0.000197,1.1719722,1.1719722,0.0219722,0.0219722,0.0219722,0.0219722,1.1640139,1.1640139,1.1640139,0.0140139,1.1640139,1.1640139,0.0000,0.0000,0.0000,0.0000,0.0000,0.0000
LINE370 | 366 |  | 371 | ABC | 0.112 | m | 2c_16 |  | 1000 | 7 | 1.1719722,1.1719722,0.0219722,0.0219722,0.0219722,0.0219722,1.1640139,1.1640139,1.1640139,0.0140139,1.1640139,1.1640139,0.0000,0.0000,0.0000,0.0000,0.0000,0.0000 | 366,371,7,0.000112,1.1719722,1.1719722,0.0219722,0.0219722,0.0219722,0.0219722,1.1640139,1.1640139,1.1640139,0.0140139,1.1640139,1.1640139,0.0000,0.0000,0.0000,0.0000,0.0000,0.0000
LINE371 | 367 |  | 372 | ABC | 0.88584 | m | 4c_.06 |  | 1000 | 7 | 0.9735754,0.9735754,0.5045754,0.5045754,0.5045754,0.5045754,0.7727123,0.7727123,0.7727123,0.3037123,0.7727123,0.7727123,0.0000,0.0000,0.0000,0.0000,0.0000,0.0000 | 367,372,7,0.000886,0.9735754,0.9735754,0.5045754,0.5045754,0.5045754,0.5045754,0.7727123,0.7727123,0.7727123,0.3037123,0.7727123,0.7727123,0.0000,0.0000,0.0000,0.0000,0.0000,0.0000
LINE372 | 368 |  | 373 | ABC | 0.48898 | m | 4c_.1 |  | 1000 | 7 | 0.5809866,0.5809866,0.3069866,0.3069866,0.3069866,0.3069866,0.4630067,0.4630067,0.4630067,0.1890067,0.4630067,0.4630067,0.0000,0.0000,0.0000,0.0000,0.0000,0.0000 | 368,373,7,0.000489,0.5809866,0.5809866,0.3069866,0.3069866,0.3069866,0.3069866,0.4630067,0.4630067,0.4630067,0.1890067,0.4630067,0.4630067,0.0000,0.0000,0.0000,0.0000,0.0000,0.0000
LINE373 | 369 |  | 374 | ABC | 0.1342 | m | 2c_16 |  | 1000 | 7 | 1.1719722,1.1719722,0.0219722,0.0219722,0.0219722,0.0219722,1.1640139,1.1640139,1.1640139,0.0140139,1.1640139,1.1640139,0.0000,0.0000,0.0000,0.0000,0.0000,0.0000 | 369,374,7,0.000134,1.1719722,1.1719722,0.0219722,0.0219722,0.0219722,0.0219722,1.1640139,1.1640139,1.1640139,0.0140139,1.1640139,1.1640139,0.0000,0.0000,0.0000,0.0000,0.0000,0.0000
LINE374 | 370 |  | 375 | ABC | 0.23921 | m | 2c_16 |  | 1000 | 7 | 1.1719722,1.1719722,0.0219722,0.0219722,0.0219722,0.0219722,1.1640139,1.1640139,1.1640139,0.0140139,1.1640139,1.1640139,0.0000,0.0000,0.0000,0.0000,0.0000,0.0000 | 370,375,7,0.000239,1.1719722,1.1719722,0.0219722,0.0219722,0.0219722,0.0219722,1.1640139,1.1640139,1.1640139,0.0140139,1.1640139,1.1640139,0.0000,0.0000,0.0000,0.0000,0.0000,0.0000
LINE375 | 371 |  | 376 | ABC | 0.14128 | m | 2c_16 |  | 1000 | 7 | 1.1719722,1.1719722,0.0219722,0.0219722,0.0219722,0.0219722,1.1640139,1.1640139,1.1640139,0.0140139,1.1640139,1.1640139,0.0000,0.0000,0.0000,0.0000,0.0000,0.0000 | 371,376,7,0.000141,1.1719722,1.1719722,0.0219722,0.0219722,0.0219722,0.0219722,1.1640139,1.1640139,1.1640139,0.0140139,1.1640139,1.1640139,0.0000,0.0000,0.0000,0.0000,0.0000,0.0000
LINE376 | 372 |  | 377 | ABC | 0.99394 | m | 4c_.06 |  | 1000 | 7 | 0.9735754,0.9735754,0.5045754,0.5045754,0.5045754,0.5045754,0.7727123,0.7727123,0.7727123,0.3037123,0.7727123,0.7727123,0.0000,0.0000,0.0000,0.0000,0.0000,0.0000 | 372,377,7,0.000994,0.9735754,0.9735754,0.5045754,0.5045754,0.5045754,0.5045754,0.7727123,0.7727123,0.7727123,0.3037123,0.7727123,0.7727123,0.0000,0.0000,0.0000,0.0000,0.0000,0.0000
LINE377 | 373 |  | 378 | ABC | 3.6848 | m | 4c_.1 |  | 1000 | 7 | 0.5809866,0.5809866,0.3069866,0.3069866,0.3069866,0.3069866,0.4630067,0.4630067,0.4630067,0.1890067,0.4630067,0.4630067,0.0000,0.0000,0.0000,0.0000,0.0000,0.0000 | 373,378,7,0.003685,0.5809866,0.5809866,0.3069866,0.3069866,0.3069866,0.3069866,0.4630067,0.4630067,0.4630067,0.1890067,0.4630067,0.4630067,0.0000,0.0000,0.0000,0.0000,0.0000,0.0000
LINE378 | 373 |  | 379 | ABC | 1.4115 | m | 2c_16 |  | 1000 | 7 | 1.1719722,1.1719722,0.0219722,0.0219722,0.0219722,0.0219722,1.1640139,1.1640139,1.1640139,0.0140139,1.1640139,1.1640139,0.0000,0.0000,0.0000,0.0000,0.0000,0.0000 | 373,379,7,0.001412,1.1719722,1.1719722,0.0219722,0.0219722,0.0219722,0.0219722,1.1640139,1.1640139,1.1640139,0.0140139,1.1640139,1.1640139,0.0000,0.0000,0.0000,0.0000,0.0000,0.0000
LINE379 | 374 |  | 380 | ABC | 0.59859 | m | 2c_16 |  | 1000 | 7 | 1.1719722,1.1719722,0.0219722,0.0219722,0.0219722,0.0219722,1.1640139,1.1640139,1.1640139,0.0140139,1.1640139,1.1640139,0.0000,0.0000,0.0000,0.0000,0.0000,0.0000 | 374,380,7,0.000599,1.1719722,1.1719722,0.0219722,0.0219722,0.0219722,0.0219722,1.1640139,1.1640139,1.1640139,0.0140139,1.1640139,1.1640139,0.0000,0.0000,0.0000,0.0000,0.0000,0.0000
LINE380 | 375 |  | 381 | ABC | 1.4827 | m | 2c_16 |  | 1000 | 7 | 1.1719722,1.1719722,0.0219722,0.0219722,0.0219722,0.0219722,1.1640139,1.1640139,1.1640139,0.0140139,1.1640139,1.1640139,0.0000,0.0000,0.0000,0.0000,0.0000,0.0000 | 375,381,7,0.001483,1.1719722,1.1719722,0.0219722,0.0219722,0.0219722,0.0219722,1.1640139,1.1640139,1.1640139,0.0140139,1.1640139,1.1640139,0.0000,0.0000,0.0000,0.0000,0.0000,0.0000
LINE381 | 376 |  | 382 | ABC | 0.12653 | m | 2c_16 |  | 1000 | 7 | 1.1719722,1.1719722,0.0219722,0.0219722,0.0219722,0.0219722,1.1640139,1.1640139,1.1640139,0.0140139,1.1640139,1.1640139,0.0000,0.0000,0.0000,0.0000,0.0000,0.0000 | 376,382,7,0.000127,1.1719722,1.1719722,0.0219722,0.0219722,0.0219722,0.0219722,1.1640139,1.1640139,1.1640139,0.0140139,1.1640139,1.1640139,0.0000,0.0000,0.0000,0.0000,0.0000,0.0000
LINE382 | 377 |  | 383 | ABC | 0.71925 | m | 4c_.06 |  | 1000 | 7 | 0.9735754,0.9735754,0.5045754,0.5045754,0.5045754,0.5045754,0.7727123,0.7727123,0.7727123,0.3037123,0.7727123,0.7727123,0.0000,0.0000,0.0000,0.0000,0.0000,0.0000 | 377,383,7,0.000719,0.9735754,0.9735754,0.5045754,0.5045754,0.5045754,0.5045754,0.7727123,0.7727123,0.7727123,0.3037123,0.7727123,0.7727123,0.0000,0.0000,0.0000,0.0000,0.0000,0.0000
LINE383 | 378 |  | 384 | ABC | 3.5292 | m | 4c_.1 |  | 1000 | 7 | 0.5809866,0.5809866,0.3069866,0.3069866,0.3069866,0.3069866,0.4630067,0.4630067,0.4630067,0.1890067,0.4630067,0.4630067,0.0000,0.0000,0.0000,0.0000,0.0000,0.0000 | 378,384,7,0.003529,0.5809866,0.5809866,0.3069866,0.3069866,0.3069866,0.3069866,0.4630067,0.4630067,0.4630067,0.1890067,0.4630067,0.4630067,0.0000,0.0000,0.0000,0.0000,0.0000,0.0000
LINE384 | 379 |  | 385 | ABC | 8.6668 | m | 2c_16 |  | 1000 | 7 | 1.1719722,1.1719722,0.0219722,0.0219722,0.0219722,0.0219722,1.1640139,1.1640139,1.1640139,0.0140139,1.1640139,1.1640139,0.0000,0.0000,0.0000,0.0000,0.0000,0.0000 | 379,385,7,0.008667,1.1719722,1.1719722,0.0219722,0.0219722,0.0219722,0.0219722,1.1640139,1.1640139,1.1640139,0.0140139,1.1640139,1.1640139,0.0000,0.0000,0.0000,0.0000,0.0000,0.0000
LINE385 | 379 |  | 386 | ABC | 1.4561 | m | 2c_16 |  | 1000 | 7 | 1.1719722,1.1719722,0.0219722,0.0219722,0.0219722,0.0219722,1.1640139,1.1640139,1.1640139,0.0140139,1.1640139,1.1640139,0.0000,0.0000,0.0000,0.0000,0.0000,0.0000 | 379,386,7,0.001456,1.1719722,1.1719722,0.0219722,0.0219722,0.0219722,0.0219722,1.1640139,1.1640139,1.1640139,0.0140139,1.1640139,1.1640139,0.0000,0.0000,0.0000,0.0000,0.0000,0.0000
LINE386 | 380 |  | 387 | ABC | 2.2004 | m | 2c_16 |  | 1000 | 7 | 1.1719722,1.1719722,0.0219722,0.0219722,0.0219722,0.0219722,1.1640139,1.1640139,1.1640139,0.0140139,1.1640139,1.1640139,0.0000,0.0000,0.0000,0.0000,0.0000,0.0000 | 380,387,7,0.002200,1.1719722,1.1719722,0.0219722,0.0219722,0.0219722,0.0219722,1.1640139,1.1640139,1.1640139,0.0140139,1.1640139,1.1640139,0.0000,0.0000,0.0000,0.0000,0.0000,0.0000
LINE387 | 381 |  | 388 | ABC | 5.0734 | m | 2c_16 |  | 1000 | 7 | 1.1719722,1.1719722,0.0219722,0.0219722,0.0219722,0.0219722,1.1640139,1.1640139,1.1640139,0.0140139,1.1640139,1.1640139,0.0000,0.0000,0.0000,0.0000,0.0000,0.0000 | 381,388,7,0.005073,1.1719722,1.1719722,0.0219722,0.0219722,0.0219722,0.0219722,1.1640139,1.1640139,1.1640139,0.0140139,1.1640139,1.1640139,0.0000,0.0000,0.0000,0.0000,0.0000,0.0000
LINE388 | 382 |  | 389 | ABC | 0.10012 | m | 2c_16 |  | 1000 | 7 | 1.1719722,1.1719722,0.0219722,0.0219722,0.0219722,0.0219722,1.1640139,1.1640139,1.1640139,0.0140139,1.1640139,1.1640139,0.0000,0.0000,0.0000,0.0000,0.0000,0.0000 | 382,389,7,0.000100,1.1719722,1.1719722,0.0219722,0.0219722,0.0219722,0.0219722,1.1640139,1.1640139,1.1640139,0.0140139,1.1640139,1.1640139,0.0000,0.0000,0.0000,0.0000,0.0000,0.0000
LINE389 | 383 |  | 390 | ABC | 0.85728 | m | 4c_.06 |  | 1000 | 7 | 0.9735754,0.9735754,0.5045754,0.5045754,0.5045754,0.5045754,0.7727123,0.7727123,0.7727123,0.3037123,0.7727123,0.7727123,0.0000,0.0000,0.0000,0.0000,0.0000,0.0000 | 383,390,7,0.000857,0.9735754,0.9735754,0.5045754,0.5045754,0.5045754,0.5045754,0.7727123,0.7727123,0.7727123,0.3037123,0.7727123,0.7727123,0.0000,0.0000,0.0000,0.0000,0.0000,0.0000
LINE390 | 384 |  | 391 | ABC | 0.15711 | m | 4c_.1 |  | 1000 | 7 | 0.5809866,0.5809866,0.3069866,0.3069866,0.3069866,0.3069866,0.4630067,0.4630067,0.4630067,0.1890067,0.4630067,0.4630067,0.0000,0.0000,0.0000,0.0000,0.0000,0.0000 | 384,391,7,0.000157,0.5809866,0.5809866,0.3069866,0.3069866,0.3069866,0.3069866,0.4630067,0.4630067,0.4630067,0.1890067,0.4630067,0.4630067,0.0000,0.0000,0.0000,0.0000,0.0000,0.0000
LINE391 | 385 |  | 392 | ABC | 3.1675 | m | 2c_16 |  | 1000 | 7 | 1.1719722,1.1719722,0.0219722,0.0219722,0.0219722,0.0219722,1.1640139,1.1640139,1.1640139,0.0140139,1.1640139,1.1640139,0.0000,0.0000,0.0000,0.0000,0.0000,0.0000 | 385,392,7,0.003168,1.1719722,1.1719722,0.0219722,0.0219722,0.0219722,0.0219722,1.1640139,1.1640139,1.1640139,0.0140139,1.1640139,1.1640139,0.0000,0.0000,0.0000,0.0000,0.0000,0.0000
LINE392 | 386 |  | 393 | ABC | 7.8335 | m | 2c_16 |  | 1000 | 7 | 1.1719722,1.1719722,0.0219722,0.0219722,0.0219722,0.0219722,1.1640139,1.1640139,1.1640139,0.0140139,1.1640139,1.1640139,0.0000,0.0000,0.0000,0.0000,0.0000,0.0000 | 386,393,7,0.007834,1.1719722,1.1719722,0.0219722,0.0219722,0.0219722,0.0219722,1.1640139,1.1640139,1.1640139,0.0140139,1.1640139,1.1640139,0.0000,0.0000,0.0000,0.0000,0.0000,0.0000
LINE393 | 389 |  | 394 | ABC | 0.17183 | m | 2c_16 |  | 1000 | 7 | 1.1719722,1.1719722,0.0219722,0.0219722,0.0219722,0.0219722,1.1640139,1.1640139,1.1640139,0.0140139,1.1640139,1.1640139,0.0000,0.0000,0.0000,0.0000,0.0000,0.0000 | 389,394,7,0.000172,1.1719722,1.1719722,0.0219722,0.0219722,0.0219722,0.0219722,1.1640139,1.1640139,1.1640139,0.0140139,1.1640139,1.1640139,0.0000,0.0000,0.0000,0.0000,0.0000,0.0000
LINE394 | 390 |  | 395 | ABC | 1.2439 | m | 4c_.06 |  | 1000 | 7 | 0.9735754,0.9735754,0.5045754,0.5045754,0.5045754,0.5045754,0.7727123,0.7727123,0.7727123,0.3037123,0.7727123,0.7727123,0.0000,0.0000,0.0000,0.0000,0.0000,0.0000 | 390,395,7,0.001244,0.9735754,0.9735754,0.5045754,0.5045754,0.5045754,0.5045754,0.7727123,0.7727123,0.7727123,0.3037123,0.7727123,0.7727123,0.0000,0.0000,0.0000,0.0000,0.0000,0.0000
LINE395 | 391 |  | 396 | ABC | 4.0601 | m | 2c_16 |  | 1000 | 7 | 1.1719722,1.1719722,0.0219722,0.0219722,0.0219722,0.0219722,1.1640139,1.1640139,1.1640139,0.0140139,1.1640139,1.1640139,0.0000,0.0000,0.0000,0.0000,0.0000,0.0000 | 391,396,7,0.004060,1.1719722,1.1719722,0.0219722,0.0219722,0.0219722,0.0219722,1.1640139,1.1640139,1.1640139,0.0140139,1.1640139,1.1640139,0.0000,0.0000,0.0000,0.0000,0.0000,0.0000
LINE396 | 391 |  | 397 | ABC | 2.8793 | m | 4c_.1 |  | 1000 | 7 | 0.5809866,0.5809866,0.3069866,0.3069866,0.3069866,0.3069866,0.4630067,0.4630067,0.4630067,0.1890067,0.4630067,0.4630067,0.0000,0.0000,0.0000,0.0000,0.0000,0.0000 | 391,397,7,0.002879,0.5809866,0.5809866,0.3069866,0.3069866,0.3069866,0.3069866,0.4630067,0.4630067,0.4630067,0.1890067,0.4630067,0.4630067,0.0000,0.0000,0.0000,0.0000,0.0000,0.0000
LINE397 | 392 |  | 398 | ABC | 0.32241 | m | 2c_16 |  | 1000 | 7 | 1.1719722,1.1719722,0.0219722,0.0219722,0.0219722,0.0219722,1.1640139,1.1640139,1.1640139,0.0140139,1.1640139,1.1640139,0.0000,0.0000,0.0000,0.0000,0.0000,0.0000 | 392,398,7,0.000322,1.1719722,1.1719722,0.0219722,0.0219722,0.0219722,0.0219722,1.1640139,1.1640139,1.1640139,0.0140139,1.1640139,1.1640139,0.0000,0.0000,0.0000,0.0000,0.0000,0.0000
LINE398 | 393 |  | 399 | ABC | 0.5688 | m | 2c_16 |  | 1000 | 7 | 1.1719722,1.1719722,0.0219722,0.0219722,0.0219722,0.0219722,1.1640139,1.1640139,1.1640139,0.0140139,1.1640139,1.1640139,0.0000,0.0000,0.0000,0.0000,0.0000,0.0000 | 393,399,7,0.000569,1.1719722,1.1719722,0.0219722,0.0219722,0.0219722,0.0219722,1.1640139,1.1640139,1.1640139,0.0140139,1.1640139,1.1640139,0.0000,0.0000,0.0000,0.0000,0.0000,0.0000
LINE399 | 394 |  | 400 | ABC | 0.59984 | m | 2c_16 |  | 1000 | 7 | 1.1719722,1.1719722,0.0219722,0.0219722,0.0219722,0.0219722,1.1640139,1.1640139,1.1640139,0.0140139,1.1640139,1.1640139,0.0000,0.0000,0.0000,0.0000,0.0000,0.0000 | 394,400,7,0.000600,1.1719722,1.1719722,0.0219722,0.0219722,0.0219722,0.0219722,1.1640139,1.1640139,1.1640139,0.0140139,1.1640139,1.1640139,0.0000,0.0000,0.0000,0.0000,0.0000,0.0000
LINE400 | 395 |  | 401 | ABC | 0.9222 | m | 4c_.06 |  | 1000 | 7 | 0.9735754,0.9735754,0.5045754,0.5045754,0.5045754,0.5045754,0.7727123,0.7727123,0.7727123,0.3037123,0.7727123,0.7727123,0.0000,0.0000,0.0000,0.0000,0.0000,0.0000 | 395,401,7,0.000922,0.9735754,0.9735754,0.5045754,0.5045754,0.5045754,0.5045754,0.7727123,0.7727123,0.7727123,0.3037123,0.7727123,0.7727123,0.0000,0.0000,0.0000,0.0000,0.0000,0.0000
LINE401 | 396 |  | 402 | ABC | 0.37201 | m | 2c_16 |  | 1000 | 7 | 1.1719722,1.1719722,0.0219722,0.0219722,0.0219722,0.0219722,1.1640139,1.1640139,1.1640139,0.0140139,1.1640139,1.1640139,0.0000,0.0000,0.0000,0.0000,0.0000,0.0000 | 396,402,7,0.000372,1.1719722,1.1719722,0.0219722,0.0219722,0.0219722,0.0219722,1.1640139,1.1640139,1.1640139,0.0140139,1.1640139,1.1640139,0.0000,0.0000,0.0000,0.0000,0.0000,0.0000
LINE402 | 397 |  | 403 | ABC | 1.3891 | m | 4c_.1 |  | 1000 | 7 | 0.5809866,0.5809866,0.3069866,0.3069866,0.3069866,0.3069866,0.4630067,0.4630067,0.4630067,0.1890067,0.4630067,0.4630067,0.0000,0.0000,0.0000,0.0000,0.0000,0.0000 | 397,403,7,0.001389,0.5809866,0.5809866,0.3069866,0.3069866,0.3069866,0.3069866,0.4630067,0.4630067,0.4630067,0.1890067,0.4630067,0.4630067,0.0000,0.0000,0.0000,0.0000,0.0000,0.0000
LINE403 | 398 |  | 404 | ABC | 0.225 | m | 2c_16 |  | 1000 | 7 | 1.1719722,1.1719722,0.0219722,0.0219722,0.0219722,0.0219722,1.1640139,1.1640139,1.1640139,0.0140139,1.1640139,1.1640139,0.0000,0.0000,0.0000,0.0000,0.0000,0.0000 | 398,404,7,0.000225,1.1719722,1.1719722,0.0219722,0.0219722,0.0219722,0.0219722,1.1640139,1.1640139,1.1640139,0.0140139,1.1640139,1.1640139,0.0000,0.0000,0.0000,0.0000,0.0000,0.0000
LINE404 | 399 |  | 405 | ABC | 0.24807 | m | 2c_16 |  | 1000 | 7 | 1.1719722,1.1719722,0.0219722,0.0219722,0.0219722,0.0219722,1.1640139,1.1640139,1.1640139,0.0140139,1.1640139,1.1640139,0.0000,0.0000,0.0000,0.0000,0.0000,0.0000 | 399,405,7,0.000248,1.1719722,1.1719722,0.0219722,0.0219722,0.0219722,0.0219722,1.1640139,1.1640139,1.1640139,0.0140139,1.1640139,1.1640139,0.0000,0.0000,0.0000,0.0000,0.0000,0.0000
LINE405 | 400 |  | 406 | ABC | 3.6672 | m | 2c_16 |  | 1000 | 7 | 1.1719722,1.1719722,0.0219722,0.0219722,0.0219722,0.0219722,1.1640139,1.1640139,1.1640139,0.0140139,1.1640139,1.1640139,0.0000,0.0000,0.0000,0.0000,0.0000,0.0000 | 400,406,7,0.003667,1.1719722,1.1719722,0.0219722,0.0219722,0.0219722,0.0219722,1.1640139,1.1640139,1.1640139,0.0140139,1.1640139,1.1640139,0.0000,0.0000,0.0000,0.0000,0.0000,0.0000
LINE406 | 401 |  | 407 | ABC | 0.88961 | m | 4c_.06 |  | 1000 | 7 | 0.9735754,0.9735754,0.5045754,0.5045754,0.5045754,0.5045754,0.7727123,0.7727123,0.7727123,0.3037123,0.7727123,0.7727123,0.0000,0.0000,0.0000,0.0000,0.0000,0.0000 | 401,407,7,0.000890,0.9735754,0.9735754,0.5045754,0.5045754,0.5045754,0.5045754,0.7727123,0.7727123,0.7727123,0.3037123,0.7727123,0.7727123,0.0000,0.0000,0.0000,0.0000,0.0000,0.0000
LINE407 | 402 |  | 408 | ABC | 0.21148 | m | 2c_16 |  | 1000 | 7 | 1.1719722,1.1719722,0.0219722,0.0219722,0.0219722,0.0219722,1.1640139,1.1640139,1.1640139,0.0140139,1.1640139,1.1640139,0.0000,0.0000,0.0000,0.0000,0.0000,0.0000 | 402,408,7,0.000211,1.1719722,1.1719722,0.0219722,0.0219722,0.0219722,0.0219722,1.1640139,1.1640139,1.1640139,0.0140139,1.1640139,1.1640139,0.0000,0.0000,0.0000,0.0000,0.0000,0.0000
LINE408 | 403 |  | 409 | ABC | 4.1907 | m | 4c_.1 |  | 1000 | 7 | 0.5809866,0.5809866,0.3069866,0.3069866,0.3069866,0.3069866,0.4630067,0.4630067,0.4630067,0.1890067,0.4630067,0.4630067,0.0000,0.0000,0.0000,0.0000,0.0000,0.0000 | 403,409,7,0.004191,0.5809866,0.5809866,0.3069866,0.3069866,0.3069866,0.3069866,0.4630067,0.4630067,0.4630067,0.1890067,0.4630067,0.4630067,0.0000,0.0000,0.0000,0.0000,0.0000,0.0000
LINE409 | 403 |  | 410 | ABC | 0.3791 | m | 4c_.1 |  | 1000 | 7 | 0.5809866,0.5809866,0.3069866,0.3069866,0.3069866,0.3069866,0.4630067,0.4630067,0.4630067,0.1890067,0.4630067,0.4630067,0.0000,0.0000,0.0000,0.0000,0.0000,0.0000 | 403,410,7,0.000379,0.5809866,0.5809866,0.3069866,0.3069866,0.3069866,0.3069866,0.4630067,0.4630067,0.4630067,0.1890067,0.4630067,0.4630067,0.0000,0.0000,0.0000,0.0000,0.0000,0.0000
LINE410 | 404 |  | 411 | ABC | 0.23308 | m | 2c_16 |  | 1000 | 7 | 1.1719722,1.1719722,0.0219722,0.0219722,0.0219722,0.0219722,1.1640139,1.1640139,1.1640139,0.0140139,1.1640139,1.1640139,0.0000,0.0000,0.0000,0.0000,0.0000,0.0000 | 404,411,7,0.000233,1.1719722,1.1719722,0.0219722,0.0219722,0.0219722,0.0219722,1.1640139,1.1640139,1.1640139,0.0140139,1.1640139,1.1640139,0.0000,0.0000,0.0000,0.0000,0.0000,0.0000
LINE411 | 405 |  | 412 | ABC | 0.16706 | m | 2c_16 |  | 1000 | 7 | 1.1719722,1.1719722,0.0219722,0.0219722,0.0219722,0.0219722,1.1640139,1.1640139,1.1640139,0.0140139,1.1640139,1.1640139,0.0000,0.0000,0.0000,0.0000,0.0000,0.0000 | 405,412,7,0.000167,1.1719722,1.1719722,0.0219722,0.0219722,0.0219722,0.0219722,1.1640139,1.1640139,1.1640139,0.0140139,1.1640139,1.1640139,0.0000,0.0000,0.0000,0.0000,0.0000,0.0000
LINE412 | 407 |  | 413 | ABC | 0.87066 | m | 4c_.06 |  | 1000 | 7 | 0.9735754,0.9735754,0.5045754,0.5045754,0.5045754,0.5045754,0.7727123,0.7727123,0.7727123,0.3037123,0.7727123,0.7727123,0.0000,0.0000,0.0000,0.0000,0.0000,0.0000 | 407,413,7,0.000871,0.9735754,0.9735754,0.5045754,0.5045754,0.5045754,0.5045754,0.7727123,0.7727123,0.7727123,0.3037123,0.7727123,0.7727123,0.0000,0.0000,0.0000,0.0000,0.0000,0.0000
LINE413 | 408 |  | 414 | ABC | 0.1436 | m | 2c_16 |  | 1000 | 7 | 1.1719722,1.1719722,0.0219722,0.0219722,0.0219722,0.0219722,1.1640139,1.1640139,1.1640139,0.0140139,1.1640139,1.1640139,0.0000,0.0000,0.0000,0.0000,0.0000,0.0000 | 408,414,7,0.000144,1.1719722,1.1719722,0.0219722,0.0219722,0.0219722,0.0219722,1.1640139,1.1640139,1.1640139,0.0140139,1.1640139,1.1640139,0.0000,0.0000,0.0000,0.0000,0.0000,0.0000
LINE414 | 409 |  | 415 | ABC | 5.9686 | m | 4c_.1 |  | 1000 | 7 | 0.5809866,0.5809866,0.3069866,0.3069866,0.3069866,0.3069866,0.4630067,0.4630067,0.4630067,0.1890067,0.4630067,0.4630067,0.0000,0.0000,0.0000,0.0000,0.0000,0.0000 | 409,415,7,0.005969,0.5809866,0.5809866,0.3069866,0.3069866,0.3069866,0.3069866,0.4630067,0.4630067,0.4630067,0.1890067,0.4630067,0.4630067,0.0000,0.0000,0.0000,0.0000,0.0000,0.0000
LINE415 | 410 |  | 416 | ABC | 0.094921 | m | 4c_.1 |  | 1000 | 7 | 0.5809866,0.5809866,0.3069866,0.3069866,0.3069866,0.3069866,0.4630067,0.4630067,0.4630067,0.1890067,0.4630067,0.4630067,0.0000,0.0000,0.0000,0.0000,0.0000,0.0000 | 410,416,7,0.000095,0.5809866,0.5809866,0.3069866,0.3069866,0.3069866,0.3069866,0.4630067,0.4630067,0.4630067,0.1890067,0.4630067,0.4630067,0.0000,0.0000,0.0000,0.0000,0.0000,0.0000
LINE416 | 411 |  | 417 | ABC | 0.9788 | m | 2c_16 |  | 1000 | 7 | 1.1719722,1.1719722,0.0219722,0.0219722,0.0219722,0.0219722,1.1640139,1.1640139,1.1640139,0.0140139,1.1640139,1.1640139,0.0000,0.0000,0.0000,0.0000,0.0000,0.0000 | 411,417,7,0.000979,1.1719722,1.1719722,0.0219722,0.0219722,0.0219722,0.0219722,1.1640139,1.1640139,1.1640139,0.0140139,1.1640139,1.1640139,0.0000,0.0000,0.0000,0.0000,0.0000,0.0000
LINE417 | 412 |  | 418 | ABC | 0.27954 | m | 2c_16 |  | 1000 | 7 | 1.1719722,1.1719722,0.0219722,0.0219722,0.0219722,0.0219722,1.1640139,1.1640139,1.1640139,0.0140139,1.1640139,1.1640139,0.0000,0.0000,0.0000,0.0000,0.0000,0.0000 | 412,418,7,0.000280,1.1719722,1.1719722,0.0219722,0.0219722,0.0219722,0.0219722,1.1640139,1.1640139,1.1640139,0.0140139,1.1640139,1.1640139,0.0000,0.0000,0.0000,0.0000,0.0000,0.0000
LINE418 | 413 |  | 419 | ABC | 1.0471 | m | 4c_.06 |  | 1000 | 7 | 0.9735754,0.9735754,0.5045754,0.5045754,0.5045754,0.5045754,0.7727123,0.7727123,0.7727123,0.3037123,0.7727123,0.7727123,0.0000,0.0000,0.0000,0.0000,0.0000,0.0000 | 413,419,7,0.001047,0.9735754,0.9735754,0.5045754,0.5045754,0.5045754,0.5045754,0.7727123,0.7727123,0.7727123,0.3037123,0.7727123,0.7727123,0.0000,0.0000,0.0000,0.0000,0.0000,0.0000
LINE419 | 414 |  | 420 | ABC | 0.23403 | m | 2c_16 |  | 1000 | 7 | 1.1719722,1.1719722,0.0219722,0.0219722,0.0219722,0.0219722,1.1640139,1.1640139,1.1640139,0.0140139,1.1640139,1.1640139,0.0000,0.0000,0.0000,0.0000,0.0000,0.0000 | 414,420,7,0.000234,1.1719722,1.1719722,0.0219722,0.0219722,0.0219722,0.0219722,1.1640139,1.1640139,1.1640139,0.0140139,1.1640139,1.1640139,0.0000,0.0000,0.0000,0.0000,0.0000,0.0000
LINE420 | 415 |  | 421 | ABC | 1.249 | m | 4c_.1 |  | 1000 | 7 | 0.5809866,0.5809866,0.3069866,0.3069866,0.3069866,0.3069866,0.4630067,0.4630067,0.4630067,0.1890067,0.4630067,0.4630067,0.0000,0.0000,0.0000,0.0000,0.0000,0.0000 | 415,421,7,0.001249,0.5809866,0.5809866,0.3069866,0.3069866,0.3069866,0.3069866,0.4630067,0.4630067,0.4630067,0.1890067,0.4630067,0.4630067,0.0000,0.0000,0.0000,0.0000,0.0000,0.0000
LINE421 | 416 |  | 422 | ABC | 0.066573 | m | 4c_.1 |  | 1000 | 7 | 0.5809866,0.5809866,0.3069866,0.3069866,0.3069866,0.3069866,0.4630067,0.4630067,0.4630067,0.1890067,0.4630067,0.4630067,0.0000,0.0000,0.0000,0.0000,0.0000,0.0000 | 416,422,7,0.000067,0.5809866,0.5809866,0.3069866,0.3069866,0.3069866,0.3069866,0.4630067,0.4630067,0.4630067,0.1890067,0.4630067,0.4630067,0.0000,0.0000,0.0000,0.0000,0.0000,0.0000
LINE422 | 417 |  | 423 | ABC | 0.239 | m | 2c_16 |  | 1000 | 7 | 1.1719722,1.1719722,0.0219722,0.0219722,0.0219722,0.0219722,1.1640139,1.1640139,1.1640139,0.0140139,1.1640139,1.1640139,0.0000,0.0000,0.0000,0.0000,0.0000,0.0000 | 417,423,7,0.000239,1.1719722,1.1719722,0.0219722,0.0219722,0.0219722,0.0219722,1.1640139,1.1640139,1.1640139,0.0140139,1.1640139,1.1640139,0.0000,0.0000,0.0000,0.0000,0.0000,0.0000
LINE423 | 418 |  | 424 | ABC | 3.1944 | m | 2c_16 |  | 1000 | 7 | 1.1719722,1.1719722,0.0219722,0.0219722,0.0219722,0.0219722,1.1640139,1.1640139,1.1640139,0.0140139,1.1640139,1.1640139,0.0000,0.0000,0.0000,0.0000,0.0000,0.0000 | 418,424,7,0.003194,1.1719722,1.1719722,0.0219722,0.0219722,0.0219722,0.0219722,1.1640139,1.1640139,1.1640139,0.0140139,1.1640139,1.1640139,0.0000,0.0000,0.0000,0.0000,0.0000,0.0000
LINE424 | 419 |  | 425 | ABC | 1.7537 | m | 4c_.06 |  | 1000 | 7 | 0.9735754,0.9735754,0.5045754,0.5045754,0.5045754,0.5045754,0.7727123,0.7727123,0.7727123,0.3037123,0.7727123,0.7727123,0.0000,0.0000,0.0000,0.0000,0.0000,0.0000 | 419,425,7,0.001754,0.9735754,0.9735754,0.5045754,0.5045754,0.5045754,0.5045754,0.7727123,0.7727123,0.7727123,0.3037123,0.7727123,0.7727123,0.0000,0.0000,0.0000,0.0000,0.0000,0.0000
LINE425 | 419 |  | 426 | ABC | 1.7537 | m | 4c_.06 |  | 1000 | 7 | 0.9735754,0.9735754,0.5045754,0.5045754,0.5045754,0.5045754,0.7727123,0.7727123,0.7727123,0.3037123,0.7727123,0.7727123,0.0000,0.0000,0.0000,0.0000,0.0000,0.0000 | 419,426,7,0.001754,0.9735754,0.9735754,0.5045754,0.5045754,0.5045754,0.5045754,0.7727123,0.7727123,0.7727123,0.3037123,0.7727123,0.7727123,0.0000,0.0000,0.0000,0.0000,0.0000,0.0000
LINE426 | 420 |  | 427 | ABC | 0.77793 | m | 2c_16 |  | 1000 | 7 | 1.1719722,1.1719722,0.0219722,0.0219722,0.0219722,0.0219722,1.1640139,1.1640139,1.1640139,0.0140139,1.1640139,1.1640139,0.0000,0.0000,0.0000,0.0000,0.0000,0.0000 | 420,427,7,0.000778,1.1719722,1.1719722,0.0219722,0.0219722,0.0219722,0.0219722,1.1640139,1.1640139,1.1640139,0.0140139,1.1640139,1.1640139,0.0000,0.0000,0.0000,0.0000,0.0000,0.0000
LINE427 | 421 |  | 428 | ABC | 0.31923 | m | 4c_.1 |  | 1000 | 7 | 0.5809866,0.5809866,0.3069866,0.3069866,0.3069866,0.3069866,0.4630067,0.4630067,0.4630067,0.1890067,0.4630067,0.4630067,0.0000,0.0000,0.0000,0.0000,0.0000,0.0000 | 421,428,7,0.000319,0.5809866,0.5809866,0.3069866,0.3069866,0.3069866,0.3069866,0.4630067,0.4630067,0.4630067,0.1890067,0.4630067,0.4630067,0.0000,0.0000,0.0000,0.0000,0.0000,0.0000
LINE428 | 422 |  | 429 | ABC | 0.082873 | m | 4c_.1 |  | 1000 | 7 | 0.5809866,0.5809866,0.3069866,0.3069866,0.3069866,0.3069866,0.4630067,0.4630067,0.4630067,0.1890067,0.4630067,0.4630067,0.0000,0.0000,0.0000,0.0000,0.0000,0.0000 | 422,429,7,0.000083,0.5809866,0.5809866,0.3069866,0.3069866,0.3069866,0.3069866,0.4630067,0.4630067,0.4630067,0.1890067,0.4630067,0.4630067,0.0000,0.0000,0.0000,0.0000,0.0000,0.0000
LINE429 | 423 |  | 430 | ABC | 0.22798 | m | 2c_16 |  | 1000 | 7 | 1.1719722,1.1719722,0.0219722,0.0219722,0.0219722,0.0219722,1.1640139,1.1640139,1.1640139,0.0140139,1.1640139,1.1640139,0.0000,0.0000,0.0000,0.0000,0.0000,0.0000 | 423,430,7,0.000228,1.1719722,1.1719722,0.0219722,0.0219722,0.0219722,0.0219722,1.1640139,1.1640139,1.1640139,0.0140139,1.1640139,1.1640139,0.0000,0.0000,0.0000,0.0000,0.0000,0.0000
LINE430 | 424 |  | 431 | ABC | 1.1331 | m | 2c_16 |  | 1000 | 7 | 1.1719722,1.1719722,0.0219722,0.0219722,0.0219722,0.0219722,1.1640139,1.1640139,1.1640139,0.0140139,1.1640139,1.1640139,0.0000,0.0000,0.0000,0.0000,0.0000,0.0000 | 424,431,7,0.001133,1.1719722,1.1719722,0.0219722,0.0219722,0.0219722,0.0219722,1.1640139,1.1640139,1.1640139,0.0140139,1.1640139,1.1640139,0.0000,0.0000,0.0000,0.0000,0.0000,0.0000
LINE431 | 425 |  | 432 | ABC | 5.9151 | m | 4c_.06 |  | 1000 | 7 | 0.9735754,0.9735754,0.5045754,0.5045754,0.5045754,0.5045754,0.7727123,0.7727123,0.7727123,0.3037123,0.7727123,0.7727123,0.0000,0.0000,0.0000,0.0000,0.0000,0.0000 | 425,432,7,0.005915,0.9735754,0.9735754,0.5045754,0.5045754,0.5045754,0.5045754,0.7727123,0.7727123,0.7727123,0.3037123,0.7727123,0.7727123,0.0000,0.0000,0.0000,0.0000,0.0000,0.0000
LINE432 | 425 |  | 433 | ABC | 5.9151 | m | 4c_.06 |  | 1000 | 7 | 0.9735754,0.9735754,0.5045754,0.5045754,0.5045754,0.5045754,0.7727123,0.7727123,0.7727123,0.3037123,0.7727123,0.7727123,0.0000,0.0000,0.0000,0.0000,0.0000,0.0000 | 425,433,7,0.005915,0.9735754,0.9735754,0.5045754,0.5045754,0.5045754,0.5045754,0.7727123,0.7727123,0.7727123,0.3037123,0.7727123,0.7727123,0.0000,0.0000,0.0000,0.0000,0.0000,0.0000
LINE433 | 427 |  | 434 | ABC | 0.86608 | m | 2c_16 |  | 1000 | 7 | 1.1719722,1.1719722,0.0219722,0.0219722,0.0219722,0.0219722,1.1640139,1.1640139,1.1640139,0.0140139,1.1640139,1.1640139,0.0000,0.0000,0.0000,0.0000,0.0000,0.0000 | 427,434,7,0.000866,1.1719722,1.1719722,0.0219722,0.0219722,0.0219722,0.0219722,1.1640139,1.1640139,1.1640139,0.0140139,1.1640139,1.1640139,0.0000,0.0000,0.0000,0.0000,0.0000,0.0000
LINE434 | 428 |  | 435 | ABC | 0.16724 | m | 4c_.1 |  | 1000 | 7 | 0.5809866,0.5809866,0.3069866,0.3069866,0.3069866,0.3069866,0.4630067,0.4630067,0.4630067,0.1890067,0.4630067,0.4630067,0.0000,0.0000,0.0000,0.0000,0.0000,0.0000 | 428,435,7,0.000167,0.5809866,0.5809866,0.3069866,0.3069866,0.3069866,0.3069866,0.4630067,0.4630067,0.4630067,0.1890067,0.4630067,0.4630067,0.0000,0.0000,0.0000,0.0000,0.0000,0.0000
LINE435 | 429 |  | 436 | ABC | 0.071344 | m | 4c_.1 |  | 1000 | 7 | 0.5809866,0.5809866,0.3069866,0.3069866,0.3069866,0.3069866,0.4630067,0.4630067,0.4630067,0.1890067,0.4630067,0.4630067,0.0000,0.0000,0.0000,0.0000,0.0000,0.0000 | 429,436,7,0.000071,0.5809866,0.5809866,0.3069866,0.3069866,0.3069866,0.3069866,0.4630067,0.4630067,0.4630067,0.1890067,0.4630067,0.4630067,0.0000,0.0000,0.0000,0.0000,0.0000,0.0000
LINE436 | 430 |  | 437 | ABC | 0.22674 | m | 2c_16 |  | 1000 | 7 | 1.1719722,1.1719722,0.0219722,0.0219722,0.0219722,0.0219722,1.1640139,1.1640139,1.1640139,0.0140139,1.1640139,1.1640139,0.0000,0.0000,0.0000,0.0000,0.0000,0.0000 | 430,437,7,0.000227,1.1719722,1.1719722,0.0219722,0.0219722,0.0219722,0.0219722,1.1640139,1.1640139,1.1640139,0.0140139,1.1640139,1.1640139,0.0000,0.0000,0.0000,0.0000,0.0000,0.0000
LINE437 | 431 |  | 438 | ABC | 0.384 | m | 2c_16 |  | 1000 | 7 | 1.1719722,1.1719722,0.0219722,0.0219722,0.0219722,0.0219722,1.1640139,1.1640139,1.1640139,0.0140139,1.1640139,1.1640139,0.0000,0.0000,0.0000,0.0000,0.0000,0.0000 | 431,438,7,0.000384,1.1719722,1.1719722,0.0219722,0.0219722,0.0219722,0.0219722,1.1640139,1.1640139,1.1640139,0.0140139,1.1640139,1.1640139,0.0000,0.0000,0.0000,0.0000,0.0000,0.0000
LINE438 | 432 |  | 439 | ABC | 8.3663 | m | 4c_.06 |  | 1000 | 7 | 0.9735754,0.9735754,0.5045754,0.5045754,0.5045754,0.5045754,0.7727123,0.7727123,0.7727123,0.3037123,0.7727123,0.7727123,0.0000,0.0000,0.0000,0.0000,0.0000,0.0000 | 432,439,7,0.008366,0.9735754,0.9735754,0.5045754,0.5045754,0.5045754,0.5045754,0.7727123,0.7727123,0.7727123,0.3037123,0.7727123,0.7727123,0.0000,0.0000,0.0000,0.0000,0.0000,0.0000
LINE439 | 432 |  | 440 | ABC | 8.3663 | m | 4c_.06 |  | 1000 | 7 | 0.9735754,0.9735754,0.5045754,0.5045754,0.5045754,0.5045754,0.7727123,0.7727123,0.7727123,0.3037123,0.7727123,0.7727123,0.0000,0.0000,0.0000,0.0000,0.0000,0.0000 | 432,440,7,0.008366,0.9735754,0.9735754,0.5045754,0.5045754,0.5045754,0.5045754,0.7727123,0.7727123,0.7727123,0.3037123,0.7727123,0.7727123,0.0000,0.0000,0.0000,0.0000,0.0000,0.0000
LINE440 | 434 |  | 441 | ABC | 0.48708 | m | 2c_16 |  | 1000 | 7 | 1.1719722,1.1719722,0.0219722,0.0219722,0.0219722,0.0219722,1.1640139,1.1640139,1.1640139,0.0140139,1.1640139,1.1640139,0.0000,0.0000,0.0000,0.0000,0.0000,0.0000 | 434,441,7,0.000487,1.1719722,1.1719722,0.0219722,0.0219722,0.0219722,0.0219722,1.1640139,1.1640139,1.1640139,0.0140139,1.1640139,1.1640139,0.0000,0.0000,0.0000,0.0000,0.0000,0.0000
LINE441 | 435 |  | 442 | ABC | 0.13864 | m | 4c_.1 |  | 1000 | 7 | 0.5809866,0.5809866,0.3069866,0.3069866,0.3069866,0.3069866,0.4630067,0.4630067,0.4630067,0.1890067,0.4630067,0.4630067,0.0000,0.0000,0.0000,0.0000,0.0000,0.0000 | 435,442,7,0.000139,0.5809866,0.5809866,0.3069866,0.3069866,0.3069866,0.3069866,0.4630067,0.4630067,0.4630067,0.1890067,0.4630067,0.4630067,0.0000,0.0000,0.0000,0.0000,0.0000,0.0000
LINE442 | 436 |  | 443 | ABC | 0.078 | m | 4c_.1 |  | 1000 | 7 | 0.5809866,0.5809866,0.3069866,0.3069866,0.3069866,0.3069866,0.4630067,0.4630067,0.4630067,0.1890067,0.4630067,0.4630067,0.0000,0.0000,0.0000,0.0000,0.0000,0.0000 | 436,443,7,0.000078,0.5809866,0.5809866,0.3069866,0.3069866,0.3069866,0.3069866,0.4630067,0.4630067,0.4630067,0.1890067,0.4630067,0.4630067,0.0000,0.0000,0.0000,0.0000,0.0000,0.0000
LINE443 | 437 |  | 444 | ABC | 0.2601 | m | 2c_16 |  | 1000 | 7 | 1.1719722,1.1719722,0.0219722,0.0219722,0.0219722,0.0219722,1.1640139,1.1640139,1.1640139,0.0140139,1.1640139,1.1640139,0.0000,0.0000,0.0000,0.0000,0.0000,0.0000 | 437,444,7,0.000260,1.1719722,1.1719722,0.0219722,0.0219722,0.0219722,0.0219722,1.1640139,1.1640139,1.1640139,0.0140139,1.1640139,1.1640139,0.0000,0.0000,0.0000,0.0000,0.0000,0.0000
LINE444 | 438 |  | 445 | ABC | 0.67858 | m | 2c_16 |  | 1000 | 7 | 1.1719722,1.1719722,0.0219722,0.0219722,0.0219722,0.0219722,1.1640139,1.1640139,1.1640139,0.0140139,1.1640139,1.1640139,0.0000,0.0000,0.0000,0.0000,0.0000,0.0000 | 438,445,7,0.000679,1.1719722,1.1719722,0.0219722,0.0219722,0.0219722,0.0219722,1.1640139,1.1640139,1.1640139,0.0140139,1.1640139,1.1640139,0.0000,0.0000,0.0000,0.0000,0.0000,0.0000
LINE445 | 439 |  | 446 | ABC | 6.0033 | m | 4c_.06 |  | 1000 | 7 | 0.9735754,0.9735754,0.5045754,0.5045754,0.5045754,0.5045754,0.7727123,0.7727123,0.7727123,0.3037123,0.7727123,0.7727123,0.0000,0.0000,0.0000,0.0000,0.0000,0.0000 | 439,446,7,0.006003,0.9735754,0.9735754,0.5045754,0.5045754,0.5045754,0.5045754,0.7727123,0.7727123,0.7727123,0.3037123,0.7727123,0.7727123,0.0000,0.0000,0.0000,0.0000,0.0000,0.0000
LINE446 | 439 |  | 447 | ABC | 6.0033 | m | 4c_.06 |  | 1000 | 7 | 0.9735754,0.9735754,0.5045754,0.5045754,0.5045754,0.5045754,0.7727123,0.7727123,0.7727123,0.3037123,0.7727123,0.7727123,0.0000,0.0000,0.0000,0.0000,0.0000,0.0000 | 439,447,7,0.006003,0.9735754,0.9735754,0.5045754,0.5045754,0.5045754,0.5045754,0.7727123,0.7727123,0.7727123,0.3037123,0.7727123,0.7727123,0.0000,0.0000,0.0000,0.0000,0.0000,0.0000
LINE447 | 441 |  | 448 | ABC | 0.45756 | m | 2c_16 |  | 1000 | 7 | 1.1719722,1.1719722,0.0219722,0.0219722,0.0219722,0.0219722,1.1640139,1.1640139,1.1640139,0.0140139,1.1640139,1.1640139,0.0000,0.0000,0.0000,0.0000,0.0000,0.0000 | 441,448,7,0.000458,1.1719722,1.1719722,0.0219722,0.0219722,0.0219722,0.0219722,1.1640139,1.1640139,1.1640139,0.0140139,1.1640139,1.1640139,0.0000,0.0000,0.0000,0.0000,0.0000,0.0000
LINE448 | 442 |  | 449 | ABC | 0.11236 | m | 4c_.1 |  | 1000 | 7 | 0.5809866,0.5809866,0.3069866,0.3069866,0.3069866,0.3069866,0.4630067,0.4630067,0.4630067,0.1890067,0.4630067,0.4630067,0.0000,0.0000,0.0000,0.0000,0.0000,0.0000 | 442,449,7,0.000112,0.5809866,0.5809866,0.3069866,0.3069866,0.3069866,0.3069866,0.4630067,0.4630067,0.4630067,0.1890067,0.4630067,0.4630067,0.0000,0.0000,0.0000,0.0000,0.0000,0.0000
LINE449 | 443 |  | 450 | ABC | 0.079246 | m | 4c_.1 |  | 1000 | 7 | 0.5809866,0.5809866,0.3069866,0.3069866,0.3069866,0.3069866,0.4630067,0.4630067,0.4630067,0.1890067,0.4630067,0.4630067,0.0000,0.0000,0.0000,0.0000,0.0000,0.0000 | 443,450,7,0.000079,0.5809866,0.5809866,0.3069866,0.3069866,0.3069866,0.3069866,0.4630067,0.4630067,0.4630067,0.1890067,0.4630067,0.4630067,0.0000,0.0000,0.0000,0.0000,0.0000,0.0000
LINE450 | 444 |  | 451 | ABC | 0.89824 | m | 2c_16 |  | 1000 | 7 | 1.1719722,1.1719722,0.0219722,0.0219722,0.0219722,0.0219722,1.1640139,1.1640139,1.1640139,0.0140139,1.1640139,1.1640139,0.0000,0.0000,0.0000,0.0000,0.0000,0.0000 | 444,451,7,0.000898,1.1719722,1.1719722,0.0219722,0.0219722,0.0219722,0.0219722,1.1640139,1.1640139,1.1640139,0.0140139,1.1640139,1.1640139,0.0000,0.0000,0.0000,0.0000,0.0000,0.0000
LINE451 | 445 |  | 452 | ABC | 0.59366 | m | 2c_16 |  | 1000 | 7 | 1.1719722,1.1719722,0.0219722,0.0219722,0.0219722,0.0219722,1.1640139,1.1640139,1.1640139,0.0140139,1.1640139,1.1640139,0.0000,0.0000,0.0000,0.0000,0.0000,0.0000 | 445,452,7,0.000594,1.1719722,1.1719722,0.0219722,0.0219722,0.0219722,0.0219722,1.1640139,1.1640139,1.1640139,0.0140139,1.1640139,1.1640139,0.0000,0.0000,0.0000,0.0000,0.0000,0.0000
LINE452 | 446 |  | 453 | ABC | 1.8214 | m | 4c_.06 |  | 1000 | 7 | 0.9735754,0.9735754,0.5045754,0.5045754,0.5045754,0.5045754,0.7727123,0.7727123,0.7727123,0.3037123,0.7727123,0.7727123,0.0000,0.0000,0.0000,0.0000,0.0000,0.0000 | 446,453,7,0.001821,0.9735754,0.9735754,0.5045754,0.5045754,0.5045754,0.5045754,0.7727123,0.7727123,0.7727123,0.3037123,0.7727123,0.7727123,0.0000,0.0000,0.0000,0.0000,0.0000,0.0000
LINE453 | 446 |  | 454 | ABC | 1.8214 | m | 4c_.06 |  | 1000 | 7 | 0.9735754,0.9735754,0.5045754,0.5045754,0.5045754,0.5045754,0.7727123,0.7727123,0.7727123,0.3037123,0.7727123,0.7727123,0.0000,0.0000,0.0000,0.0000,0.0000,0.0000 | 446,454,7,0.001821,0.9735754,0.9735754,0.5045754,0.5045754,0.5045754,0.5045754,0.7727123,0.7727123,0.7727123,0.3037123,0.7727123,0.7727123,0.0000,0.0000,0.0000,0.0000,0.0000,0.0000
LINE454 | 448 |  | 455 | ABC | 0.43655 | m | 2c_16 |  | 1000 | 7 | 1.1719722,1.1719722,0.0219722,0.0219722,0.0219722,0.0219722,1.1640139,1.1640139,1.1640139,0.0140139,1.1640139,1.1640139,0.0000,0.0000,0.0000,0.0000,0.0000,0.0000 | 448,455,7,0.000437,1.1719722,1.1719722,0.0219722,0.0219722,0.0219722,0.0219722,1.1640139,1.1640139,1.1640139,0.0140139,1.1640139,1.1640139,0.0000,0.0000,0.0000,0.0000,0.0000,0.0000
LINE455 | 449 |  | 456 | ABC | 0.17175 | m | 4c_.1 |  | 1000 | 7 | 0.5809866,0.5809866,0.3069866,0.3069866,0.3069866,0.3069866,0.4630067,0.4630067,0.4630067,0.1890067,0.4630067,0.4630067,0.0000,0.0000,0.0000,0.0000,0.0000,0.0000 | 449,456,7,0.000172,0.5809866,0.5809866,0.3069866,0.3069866,0.3069866,0.3069866,0.4630067,0.4630067,0.4630067,0.1890067,0.4630067,0.4630067,0.0000,0.0000,0.0000,0.0000,0.0000,0.0000
LINE456 | 450 |  | 457 | ABC | 0.054231 | m | 4c_.1 |  | 1000 | 7 | 0.5809866,0.5809866,0.3069866,0.3069866,0.3069866,0.3069866,0.4630067,0.4630067,0.4630067,0.1890067,0.4630067,0.4630067,0.0000,0.0000,0.0000,0.0000,0.0000,0.0000 | 450,457,7,0.000054,0.5809866,0.5809866,0.3069866,0.3069866,0.3069866,0.3069866,0.4630067,0.4630067,0.4630067,0.1890067,0.4630067,0.4630067,0.0000,0.0000,0.0000,0.0000,0.0000,0.0000
LINE457 | 451 |  | 458 | ABC | 4.3773 | m | 2c_16 |  | 1000 | 7 | 1.1719722,1.1719722,0.0219722,0.0219722,0.0219722,0.0219722,1.1640139,1.1640139,1.1640139,0.0140139,1.1640139,1.1640139,0.0000,0.0000,0.0000,0.0000,0.0000,0.0000 | 451,458,7,0.004377,1.1719722,1.1719722,0.0219722,0.0219722,0.0219722,0.0219722,1.1640139,1.1640139,1.1640139,0.0140139,1.1640139,1.1640139,0.0000,0.0000,0.0000,0.0000,0.0000,0.0000
LINE458 | 452 |  | 459 | ABC | 0.67064 | m | 2c_16 |  | 1000 | 7 | 1.1719722,1.1719722,0.0219722,0.0219722,0.0219722,0.0219722,1.1640139,1.1640139,1.1640139,0.0140139,1.1640139,1.1640139,0.0000,0.0000,0.0000,0.0000,0.0000,0.0000 | 452,459,7,0.000671,1.1719722,1.1719722,0.0219722,0.0219722,0.0219722,0.0219722,1.1640139,1.1640139,1.1640139,0.0140139,1.1640139,1.1640139,0.0000,0.0000,0.0000,0.0000,0.0000,0.0000
LINE459 | 453 |  | 460 | ABC | 5.3905 | m | 4c_.06 |  | 1000 | 7 | 0.9735754,0.9735754,0.5045754,0.5045754,0.5045754,0.5045754,0.7727123,0.7727123,0.7727123,0.3037123,0.7727123,0.7727123,0.0000,0.0000,0.0000,0.0000,0.0000,0.0000 | 453,460,7,0.005391,0.9735754,0.9735754,0.5045754,0.5045754,0.5045754,0.5045754,0.7727123,0.7727123,0.7727123,0.3037123,0.7727123,0.7727123,0.0000,0.0000,0.0000,0.0000,0.0000,0.0000
LINE460 | 453 |  | 461 | ABC | 5.3905 | m | 4c_.06 |  | 1000 | 7 | 0.9735754,0.9735754,0.5045754,0.5045754,0.5045754,0.5045754,0.7727123,0.7727123,0.7727123,0.3037123,0.7727123,0.7727123,0.0000,0.0000,0.0000,0.0000,0.0000,0.0000 | 453,461,7,0.005391,0.9735754,0.9735754,0.5045754,0.5045754,0.5045754,0.5045754,0.7727123,0.7727123,0.7727123,0.3037123,0.7727123,0.7727123,0.0000,0.0000,0.0000,0.0000,0.0000,0.0000
LINE461 | 453 |  | 462 | ABC | 3.6859 | m | 2c_16 |  | 1000 | 7 | 1.1719722,1.1719722,0.0219722,0.0219722,0.0219722,0.0219722,1.1640139,1.1640139,1.1640139,0.0140139,1.1640139,1.1640139,0.0000,0.0000,0.0000,0.0000,0.0000,0.0000 | 453,462,7,0.003686,1.1719722,1.1719722,0.0219722,0.0219722,0.0219722,0.0219722,1.1640139,1.1640139,1.1640139,0.0140139,1.1640139,1.1640139,0.0000,0.0000,0.0000,0.0000,0.0000,0.0000
LINE462 | 455 |  | 463 | ABC | 0.71675 | m | 2c_16 |  | 1000 | 7 | 1.1719722,1.1719722,0.0219722,0.0219722,0.0219722,0.0219722,1.1640139,1.1640139,1.1640139,0.0140139,1.1640139,1.1640139,0.0000,0.0000,0.0000,0.0000,0.0000,0.0000 | 455,463,7,0.000717,1.1719722,1.1719722,0.0219722,0.0219722,0.0219722,0.0219722,1.1640139,1.1640139,1.1640139,0.0140139,1.1640139,1.1640139,0.0000,0.0000,0.0000,0.0000,0.0000,0.0000
LINE463 | 456 |  | 464 | ABC | 0.15483 | m | 4c_.1 |  | 1000 | 7 | 0.5809866,0.5809866,0.3069866,0.3069866,0.3069866,0.3069866,0.4630067,0.4630067,0.4630067,0.1890067,0.4630067,0.4630067,0.0000,0.0000,0.0000,0.0000,0.0000,0.0000 | 456,464,7,0.000155,0.5809866,0.5809866,0.3069866,0.3069866,0.3069866,0.3069866,0.4630067,0.4630067,0.4630067,0.1890067,0.4630067,0.4630067,0.0000,0.0000,0.0000,0.0000,0.0000,0.0000
LINE464 | 457 |  | 465 | ABC | 0.040311 | m | 4c_.1 |  | 1000 | 7 | 0.5809866,0.5809866,0.3069866,0.3069866,0.3069866,0.3069866,0.4630067,0.4630067,0.4630067,0.1890067,0.4630067,0.4630067,0.0000,0.0000,0.0000,0.0000,0.0000,0.0000 | 457,465,7,0.000040,0.5809866,0.5809866,0.3069866,0.3069866,0.3069866,0.3069866,0.4630067,0.4630067,0.4630067,0.1890067,0.4630067,0.4630067,0.0000,0.0000,0.0000,0.0000,0.0000,0.0000
LINE465 | 459 |  | 466 | ABC | 0.63421 | m | 2c_16 |  | 1000 | 7 | 1.1719722,1.1719722,0.0219722,0.0219722,0.0219722,0.0219722,1.1640139,1.1640139,1.1640139,0.0140139,1.1640139,1.1640139,0.0000,0.0000,0.0000,0.0000,0.0000,0.0000 | 459,466,7,0.000634,1.1719722,1.1719722,0.0219722,0.0219722,0.0219722,0.0219722,1.1640139,1.1640139,1.1640139,0.0140139,1.1640139,1.1640139,0.0000,0.0000,0.0000,0.0000,0.0000,0.0000
LINE466 | 460 |  | 467 | ABC | 5.9891 | m | 4c_.06 |  | 1000 | 7 | 0.9735754,0.9735754,0.5045754,0.5045754,0.5045754,0.5045754,0.7727123,0.7727123,0.7727123,0.3037123,0.7727123,0.7727123,0.0000,0.0000,0.0000,0.0000,0.0000,0.0000 | 460,467,7,0.005989,0.9735754,0.9735754,0.5045754,0.5045754,0.5045754,0.5045754,0.7727123,0.7727123,0.7727123,0.3037123,0.7727123,0.7727123,0.0000,0.0000,0.0000,0.0000,0.0000,0.0000
LINE467 | 460 |  | 468 | ABC | 5.9891 | m | 4c_.06 |  | 1000 | 7 | 0.9735754,0.9735754,0.5045754,0.5045754,0.5045754,0.5045754,0.7727123,0.7727123,0.7727123,0.3037123,0.7727123,0.7727123,0.0000,0.0000,0.0000,0.0000,0.0000,0.0000 | 460,468,7,0.005989,0.9735754,0.9735754,0.5045754,0.5045754,0.5045754,0.5045754,0.7727123,0.7727123,0.7727123,0.3037123,0.7727123,0.7727123,0.0000,0.0000,0.0000,0.0000,0.0000,0.0000
LINE468 | 460 |  | 469 | ABC | 0.88292 | m | 4c_.06 |  | 1000 | 7 | 0.9735754,0.9735754,0.5045754,0.5045754,0.5045754,0.5045754,0.7727123,0.7727123,0.7727123,0.3037123,0.7727123,0.7727123,0.0000,0.0000,0.0000,0.0000,0.0000,0.0000 | 460,469,7,0.000883,0.9735754,0.9735754,0.5045754,0.5045754,0.5045754,0.5045754,0.7727123,0.7727123,0.7727123,0.3037123,0.7727123,0.7727123,0.0000,0.0000,0.0000,0.0000,0.0000,0.0000
LINE469 | 462 |  | 470 | ABC | 0.53828 | m | 2c_16 |  | 1000 | 7 | 1.1719722,1.1719722,0.0219722,0.0219722,0.0219722,0.0219722,1.1640139,1.1640139,1.1640139,0.0140139,1.1640139,1.1640139,0.0000,0.0000,0.0000,0.0000,0.0000,0.0000 | 462,470,7,0.000538,1.1719722,1.1719722,0.0219722,0.0219722,0.0219722,0.0219722,1.1640139,1.1640139,1.1640139,0.0140139,1.1640139,1.1640139,0.0000,0.0000,0.0000,0.0000,0.0000,0.0000
LINE470 | 463 |  | 471 | ABC | 0.49923 | m | 2c_16 |  | 1000 | 7 | 1.1719722,1.1719722,0.0219722,0.0219722,0.0219722,0.0219722,1.1640139,1.1640139,1.1640139,0.0140139,1.1640139,1.1640139,0.0000,0.0000,0.0000,0.0000,0.0000,0.0000 | 463,471,7,0.000499,1.1719722,1.1719722,0.0219722,0.0219722,0.0219722,0.0219722,1.1640139,1.1640139,1.1640139,0.0140139,1.1640139,1.1640139,0.0000,0.0000,0.0000,0.0000,0.0000,0.0000
LINE471 | 464 |  | 472 | ABC | 0.14736 | m | 4c_.1 |  | 1000 | 7 | 0.5809866,0.5809866,0.3069866,0.3069866,0.3069866,0.3069866,0.4630067,0.4630067,0.4630067,0.1890067,0.4630067,0.4630067,0.0000,0.0000,0.0000,0.0000,0.0000,0.0000 | 464,472,7,0.000147,0.5809866,0.5809866,0.3069866,0.3069866,0.3069866,0.3069866,0.4630067,0.4630067,0.4630067,0.1890067,0.4630067,0.4630067,0.0000,0.0000,0.0000,0.0000,0.0000,0.0000
LINE472 | 465 |  | 473 | ABC | 0.049497 | m | 4c_.1 |  | 1000 | 7 | 0.5809866,0.5809866,0.3069866,0.3069866,0.3069866,0.3069866,0.4630067,0.4630067,0.4630067,0.1890067,0.4630067,0.4630067,0.0000,0.0000,0.0000,0.0000,0.0000,0.0000 | 465,473,7,0.000049,0.5809866,0.5809866,0.3069866,0.3069866,0.3069866,0.3069866,0.4630067,0.4630067,0.4630067,0.1890067,0.4630067,0.4630067,0.0000,0.0000,0.0000,0.0000,0.0000,0.0000
LINE473 | 466 |  | 474 | ABC | 3.201 | m | 2c_16 |  | 1000 | 7 | 1.1719722,1.1719722,0.0219722,0.0219722,0.0219722,0.0219722,1.1640139,1.1640139,1.1640139,0.0140139,1.1640139,1.1640139,0.0000,0.0000,0.0000,0.0000,0.0000,0.0000 | 466,474,7,0.003201,1.1719722,1.1719722,0.0219722,0.0219722,0.0219722,0.0219722,1.1640139,1.1640139,1.1640139,0.0140139,1.1640139,1.1640139,0.0000,0.0000,0.0000,0.0000,0.0000,0.0000
LINE474 | 467 |  | 475 | ABC | 2.1947 | m | 4c_.06 |  | 1000 | 7 | 0.9735754,0.9735754,0.5045754,0.5045754,0.5045754,0.5045754,0.7727123,0.7727123,0.7727123,0.3037123,0.7727123,0.7727123,0.0000,0.0000,0.0000,0.0000,0.0000,0.0000 | 467,475,7,0.002195,0.9735754,0.9735754,0.5045754,0.5045754,0.5045754,0.5045754,0.7727123,0.7727123,0.7727123,0.3037123,0.7727123,0.7727123,0.0000,0.0000,0.0000,0.0000,0.0000,0.0000
LINE475 | 467 |  | 476 | ABC | 2.1947 | m | 4c_.06 |  | 1000 | 7 | 0.9735754,0.9735754,0.5045754,0.5045754,0.5045754,0.5045754,0.7727123,0.7727123,0.7727123,0.3037123,0.7727123,0.7727123,0.0000,0.0000,0.0000,0.0000,0.0000,0.0000 | 467,476,7,0.002195,0.9735754,0.9735754,0.5045754,0.5045754,0.5045754,0.5045754,0.7727123,0.7727123,0.7727123,0.3037123,0.7727123,0.7727123,0.0000,0.0000,0.0000,0.0000,0.0000,0.0000
LINE476 | 470 |  | 477 | ABC | 0.29351 | m | 2c_16 |  | 1000 | 7 | 1.1719722,1.1719722,0.0219722,0.0219722,0.0219722,0.0219722,1.1640139,1.1640139,1.1640139,0.0140139,1.1640139,1.1640139,0.0000,0.0000,0.0000,0.0000,0.0000,0.0000 | 470,477,7,0.000294,1.1719722,1.1719722,0.0219722,0.0219722,0.0219722,0.0219722,1.1640139,1.1640139,1.1640139,0.0140139,1.1640139,1.1640139,0.0000,0.0000,0.0000,0.0000,0.0000,0.0000
LINE477 | 471 |  | 478 | ABC | 0.35077 | m | 2c_16 |  | 1000 | 7 | 1.1719722,1.1719722,0.0219722,0.0219722,0.0219722,0.0219722,1.1640139,1.1640139,1.1640139,0.0140139,1.1640139,1.1640139,0.0000,0.0000,0.0000,0.0000,0.0000,0.0000 | 471,478,7,0.000351,1.1719722,1.1719722,0.0219722,0.0219722,0.0219722,0.0219722,1.1640139,1.1640139,1.1640139,0.0140139,1.1640139,1.1640139,0.0000,0.0000,0.0000,0.0000,0.0000,0.0000
LINE478 | 472 |  | 479 | ABC | 0.16601 | m | 4c_.1 |  | 1000 | 7 | 0.5809866,0.5809866,0.3069866,0.3069866,0.3069866,0.3069866,0.4630067,0.4630067,0.4630067,0.1890067,0.4630067,0.4630067,0.0000,0.0000,0.0000,0.0000,0.0000,0.0000 | 472,479,7,0.000166,0.5809866,0.5809866,0.3069866,0.3069866,0.3069866,0.3069866,0.4630067,0.4630067,0.4630067,0.1890067,0.4630067,0.4630067,0.0000,0.0000,0.0000,0.0000,0.0000,0.0000
LINE479 | 473 |  | 480 | ABC | 0.063953 | m | 4c_.1 |  | 1000 | 7 | 0.5809866,0.5809866,0.3069866,0.3069866,0.3069866,0.3069866,0.4630067,0.4630067,0.4630067,0.1890067,0.4630067,0.4630067,0.0000,0.0000,0.0000,0.0000,0.0000,0.0000 | 473,480,7,0.000064,0.5809866,0.5809866,0.3069866,0.3069866,0.3069866,0.3069866,0.4630067,0.4630067,0.4630067,0.1890067,0.4630067,0.4630067,0.0000,0.0000,0.0000,0.0000,0.0000,0.0000
LINE480 | 474 |  | 481 | ABC | 0.18984 | m | 2c_16 |  | 1000 | 7 | 1.1719722,1.1719722,0.0219722,0.0219722,0.0219722,0.0219722,1.1640139,1.1640139,1.1640139,0.0140139,1.1640139,1.1640139,0.0000,0.0000,0.0000,0.0000,0.0000,0.0000 | 474,481,7,0.000190,1.1719722,1.1719722,0.0219722,0.0219722,0.0219722,0.0219722,1.1640139,1.1640139,1.1640139,0.0140139,1.1640139,1.1640139,0.0000,0.0000,0.0000,0.0000,0.0000,0.0000
LINE481 | 475 |  | 482 | ABC | 4.6432 | m | 4c_.06 |  | 1000 | 7 | 0.9735754,0.9735754,0.5045754,0.5045754,0.5045754,0.5045754,0.7727123,0.7727123,0.7727123,0.3037123,0.7727123,0.7727123,0.0000,0.0000,0.0000,0.0000,0.0000,0.0000 | 475,482,7,0.004643,0.9735754,0.9735754,0.5045754,0.5045754,0.5045754,0.5045754,0.7727123,0.7727123,0.7727123,0.3037123,0.7727123,0.7727123,0.0000,0.0000,0.0000,0.0000,0.0000,0.0000
LINE482 | 475 |  | 483 | ABC | 4.6432 | m | 4c_.06 |  | 1000 | 7 | 0.9735754,0.9735754,0.5045754,0.5045754,0.5045754,0.5045754,0.7727123,0.7727123,0.7727123,0.3037123,0.7727123,0.7727123,0.0000,0.0000,0.0000,0.0000,0.0000,0.0000 | 475,483,7,0.004643,0.9735754,0.9735754,0.5045754,0.5045754,0.5045754,0.5045754,0.7727123,0.7727123,0.7727123,0.3037123,0.7727123,0.7727123,0.0000,0.0000,0.0000,0.0000,0.0000,0.0000
LINE483 | 475 |  | 484 | ABC | 10.2769 | m | 2c_16 |  | 1000 | 7 | 1.1719722,1.1719722,0.0219722,0.0219722,0.0219722,0.0219722,1.1640139,1.1640139,1.1640139,0.0140139,1.1640139,1.1640139,0.0000,0.0000,0.0000,0.0000,0.0000,0.0000 | 475,484,7,0.010277,1.1719722,1.1719722,0.0219722,0.0219722,0.0219722,0.0219722,1.1640139,1.1640139,1.1640139,0.0140139,1.1640139,1.1640139,0.0000,0.0000,0.0000,0.0000,0.0000,0.0000
LINE484 | 477 |  | 485 | ABC | 0.19883 | m | 2c_16 |  | 1000 | 7 | 1.1719722,1.1719722,0.0219722,0.0219722,0.0219722,0.0219722,1.1640139,1.1640139,1.1640139,0.0140139,1.1640139,1.1640139,0.0000,0.0000,0.0000,0.0000,0.0000,0.0000 | 477,485,7,0.000199,1.1719722,1.1719722,0.0219722,0.0219722,0.0219722,0.0219722,1.1640139,1.1640139,1.1640139,0.0140139,1.1640139,1.1640139,0.0000,0.0000,0.0000,0.0000,0.0000,0.0000
LINE485 | 478 |  | 486 | ABC | 0.1676 | m | 2c_16 |  | 1000 | 7 | 1.1719722,1.1719722,0.0219722,0.0219722,0.0219722,0.0219722,1.1640139,1.1640139,1.1640139,0.0140139,1.1640139,1.1640139,0.0000,0.0000,0.0000,0.0000,0.0000,0.0000 | 478,486,7,0.000168,1.1719722,1.1719722,0.0219722,0.0219722,0.0219722,0.0219722,1.1640139,1.1640139,1.1640139,0.0140139,1.1640139,1.1640139,0.0000,0.0000,0.0000,0.0000,0.0000,0.0000
LINE486 | 479 |  | 487 | ABC | 0.17536 | m | 4c_.1 |  | 1000 | 7 | 0.5809866,0.5809866,0.3069866,0.3069866,0.3069866,0.3069866,0.4630067,0.4630067,0.4630067,0.1890067,0.4630067,0.4630067,0.0000,0.0000,0.0000,0.0000,0.0000,0.0000 | 479,487,7,0.000175,0.5809866,0.5809866,0.3069866,0.3069866,0.3069866,0.3069866,0.4630067,0.4630067,0.4630067,0.1890067,0.4630067,0.4630067,0.0000,0.0000,0.0000,0.0000,0.0000,0.0000
LINE487 | 480 |  | 488 | ABC | 0.11163 | m | 4c_.1 |  | 1000 | 7 | 0.5809866,0.5809866,0.3069866,0.3069866,0.3069866,0.3069866,0.4630067,0.4630067,0.4630067,0.1890067,0.4630067,0.4630067,0.0000,0.0000,0.0000,0.0000,0.0000,0.0000 | 480,488,7,0.000112,0.5809866,0.5809866,0.3069866,0.3069866,0.3069866,0.3069866,0.4630067,0.4630067,0.4630067,0.1890067,0.4630067,0.4630067,0.0000,0.0000,0.0000,0.0000,0.0000,0.0000
LINE488 | 481 |  | 489 | ABC | 0.1713 | m | 2c_16 |  | 1000 | 7 | 1.1719722,1.1719722,0.0219722,0.0219722,0.0219722,0.0219722,1.1640139,1.1640139,1.1640139,0.0140139,1.1640139,1.1640139,0.0000,0.0000,0.0000,0.0000,0.0000,0.0000 | 481,489,7,0.000171,1.1719722,1.1719722,0.0219722,0.0219722,0.0219722,0.0219722,1.1640139,1.1640139,1.1640139,0.0140139,1.1640139,1.1640139,0.0000,0.0000,0.0000,0.0000,0.0000,0.0000
LINE489 | 482 |  | 490 | ABC | 6.6548 | m | 4c_.06 |  | 1000 | 7 | 0.9735754,0.9735754,0.5045754,0.5045754,0.5045754,0.5045754,0.7727123,0.7727123,0.7727123,0.3037123,0.7727123,0.7727123,0.0000,0.0000,0.0000,0.0000,0.0000,0.0000 | 482,490,7,0.006655,0.9735754,0.9735754,0.5045754,0.5045754,0.5045754,0.5045754,0.7727123,0.7727123,0.7727123,0.3037123,0.7727123,0.7727123,0.0000,0.0000,0.0000,0.0000,0.0000,0.0000
LINE490 | 482 |  | 491 | ABC | 6.6548 | m | 4c_.06 |  | 1000 | 7 | 0.9735754,0.9735754,0.5045754,0.5045754,0.5045754,0.5045754,0.7727123,0.7727123,0.7727123,0.3037123,0.7727123,0.7727123,0.0000,0.0000,0.0000,0.0000,0.0000,0.0000 | 482,491,7,0.006655,0.9735754,0.9735754,0.5045754,0.5045754,0.5045754,0.5045754,0.7727123,0.7727123,0.7727123,0.3037123,0.7727123,0.7727123,0.0000,0.0000,0.0000,0.0000,0.0000,0.0000
LINE491 | 484 |  | 492 | ABC | 0.57796 | m | 2c_16 |  | 1000 | 7 | 1.1719722,1.1719722,0.0219722,0.0219722,0.0219722,0.0219722,1.1640139,1.1640139,1.1640139,0.0140139,1.1640139,1.1640139,0.0000,0.0000,0.0000,0.0000,0.0000,0.0000 | 484,492,7,0.000578,1.1719722,1.1719722,0.0219722,0.0219722,0.0219722,0.0219722,1.1640139,1.1640139,1.1640139,0.0140139,1.1640139,1.1640139,0.0000,0.0000,0.0000,0.0000,0.0000,0.0000
LINE492 | 484 |  | 493 | ABC | 4.0726 | m | 2c_16 |  | 1000 | 7 | 1.1719722,1.1719722,0.0219722,0.0219722,0.0219722,0.0219722,1.1640139,1.1640139,1.1640139,0.0140139,1.1640139,1.1640139,0.0000,0.0000,0.0000,0.0000,0.0000,0.0000 | 484,493,7,0.004073,1.1719722,1.1719722,0.0219722,0.0219722,0.0219722,0.0219722,1.1640139,1.1640139,1.1640139,0.0140139,1.1640139,1.1640139,0.0000,0.0000,0.0000,0.0000,0.0000,0.0000
LINE493 | 485 |  | 494 | ABC | 0.30201 | m | 2c_16 |  | 1000 | 7 | 1.1719722,1.1719722,0.0219722,0.0219722,0.0219722,0.0219722,1.1640139,1.1640139,1.1640139,0.0140139,1.1640139,1.1640139,0.0000,0.0000,0.0000,0.0000,0.0000,0.0000 | 485,494,7,0.000302,1.1719722,1.1719722,0.0219722,0.0219722,0.0219722,0.0219722,1.1640139,1.1640139,1.1640139,0.0140139,1.1640139,1.1640139,0.0000,0.0000,0.0000,0.0000,0.0000,0.0000
LINE494 | 486 |  | 495 | ABC | 0.10617 | m | 2c_16 |  | 1000 | 7 | 1.1719722,1.1719722,0.0219722,0.0219722,0.0219722,0.0219722,1.1640139,1.1640139,1.1640139,0.0140139,1.1640139,1.1640139,0.0000,0.0000,0.0000,0.0000,0.0000,0.0000 | 486,495,7,0.000106,1.1719722,1.1719722,0.0219722,0.0219722,0.0219722,0.0219722,1.1640139,1.1640139,1.1640139,0.0140139,1.1640139,1.1640139,0.0000,0.0000,0.0000,0.0000,0.0000,0.0000
LINE495 | 487 |  | 496 | ABC | 0.38342 | m | 4c_.1 |  | 1000 | 7 | 0.5809866,0.5809866,0.3069866,0.3069866,0.3069866,0.3069866,0.4630067,0.4630067,0.4630067,0.1890067,0.4630067,0.4630067,0.0000,0.0000,0.0000,0.0000,0.0000,0.0000 | 487,496,7,0.000383,0.5809866,0.5809866,0.3069866,0.3069866,0.3069866,0.3069866,0.4630067,0.4630067,0.4630067,0.1890067,0.4630067,0.4630067,0.0000,0.0000,0.0000,0.0000,0.0000,0.0000
LINE496 | 488 |  | 497 | ABC | 0.13972 | m | 4c_.1 |  | 1000 | 7 | 0.5809866,0.5809866,0.3069866,0.3069866,0.3069866,0.3069866,0.4630067,0.4630067,0.4630067,0.1890067,0.4630067,0.4630067,0.0000,0.0000,0.0000,0.0000,0.0000,0.0000 | 488,497,7,0.000140,0.5809866,0.5809866,0.3069866,0.3069866,0.3069866,0.3069866,0.4630067,0.4630067,0.4630067,0.1890067,0.4630067,0.4630067,0.0000,0.0000,0.0000,0.0000,0.0000,0.0000
LINE497 | 489 |  | 498 | ABC | 0.23283 | m | 2c_16 |  | 1000 | 7 | 1.1719722,1.1719722,0.0219722,0.0219722,0.0219722,0.0219722,1.1640139,1.1640139,1.1640139,0.0140139,1.1640139,1.1640139,0.0000,0.0000,0.0000,0.0000,0.0000,0.0000 | 489,498,7,0.000233,1.1719722,1.1719722,0.0219722,0.0219722,0.0219722,0.0219722,1.1640139,1.1640139,1.1640139,0.0140139,1.1640139,1.1640139,0.0000,0.0000,0.0000,0.0000,0.0000,0.0000
LINE498 | 490 |  | 499 | ABC | 4.0612 | m | 4c_.06 |  | 1000 | 7 | 0.9735754,0.9735754,0.5045754,0.5045754,0.5045754,0.5045754,0.7727123,0.7727123,0.7727123,0.3037123,0.7727123,0.7727123,0.0000,0.0000,0.0000,0.0000,0.0000,0.0000 | 490,499,7,0.004061,0.9735754,0.9735754,0.5045754,0.5045754,0.5045754,0.5045754,0.7727123,0.7727123,0.7727123,0.3037123,0.7727123,0.7727123,0.0000,0.0000,0.0000,0.0000,0.0000,0.0000
LINE499 | 490 |  | 500 | ABC | 4.0612 | m | 4c_.06 |  | 1000 | 7 | 0.9735754,0.9735754,0.5045754,0.5045754,0.5045754,0.5045754,0.7727123,0.7727123,0.7727123,0.3037123,0.7727123,0.7727123,0.0000,0.0000,0.0000,0.0000,0.0000,0.0000 | 490,500,7,0.004061,0.9735754,0.9735754,0.5045754,0.5045754,0.5045754,0.5045754,0.7727123,0.7727123,0.7727123,0.3037123,0.7727123,0.7727123,0.0000,0.0000,0.0000,0.0000,0.0000,0.0000
LINE500 | 492 |  | 501 | ABC | 0.24429 | m | 2c_16 |  | 1000 | 7 | 1.1719722,1.1719722,0.0219722,0.0219722,0.0219722,0.0219722,1.1640139,1.1640139,1.1640139,0.0140139,1.1640139,1.1640139,0.0000,0.0000,0.0000,0.0000,0.0000,0.0000 | 492,501,7,0.000244,1.1719722,1.1719722,0.0219722,0.0219722,0.0219722,0.0219722,1.1640139,1.1640139,1.1640139,0.0140139,1.1640139,1.1640139,0.0000,0.0000,0.0000,0.0000,0.0000,0.0000
LINE501 | 493 |  | 502 | ABC | 2.606 | m | 2c_16 |  | 1000 | 7 | 1.1719722,1.1719722,0.0219722,0.0219722,0.0219722,0.0219722,1.1640139,1.1640139,1.1640139,0.0140139,1.1640139,1.1640139,0.0000,0.0000,0.0000,0.0000,0.0000,0.0000 | 493,502,7,0.002606,1.1719722,1.1719722,0.0219722,0.0219722,0.0219722,0.0219722,1.1640139,1.1640139,1.1640139,0.0140139,1.1640139,1.1640139,0.0000,0.0000,0.0000,0.0000,0.0000,0.0000
LINE502 | 494 |  | 503 | ABC | 0.45833 | m | 2c_16 |  | 1000 | 7 | 1.1719722,1.1719722,0.0219722,0.0219722,0.0219722,0.0219722,1.1640139,1.1640139,1.1640139,0.0140139,1.1640139,1.1640139,0.0000,0.0000,0.0000,0.0000,0.0000,0.0000 | 494,503,7,0.000458,1.1719722,1.1719722,0.0219722,0.0219722,0.0219722,0.0219722,1.1640139,1.1640139,1.1640139,0.0140139,1.1640139,1.1640139,0.0000,0.0000,0.0000,0.0000,0.0000,0.0000
LINE503 | 495 |  | 504 | ABC | 0.071784 | m | 2c_16 |  | 1000 | 7 | 1.1719722,1.1719722,0.0219722,0.0219722,0.0219722,0.0219722,1.1640139,1.1640139,1.1640139,0.0140139,1.1640139,1.1640139,0.0000,0.0000,0.0000,0.0000,0.0000,0.0000 | 495,504,7,0.000072,1.1719722,1.1719722,0.0219722,0.0219722,0.0219722,0.0219722,1.1640139,1.1640139,1.1640139,0.0140139,1.1640139,1.1640139,0.0000,0.0000,0.0000,0.0000,0.0000,0.0000
LINE504 | 496 |  | 505 | ABC | 8.6961 | m | 4c_.1 |  | 1000 | 7 | 0.5809866,0.5809866,0.3069866,0.3069866,0.3069866,0.3069866,0.4630067,0.4630067,0.4630067,0.1890067,0.4630067,0.4630067,0.0000,0.0000,0.0000,0.0000,0.0000,0.0000 | 496,505,7,0.008696,0.5809866,0.5809866,0.3069866,0.3069866,0.3069866,0.3069866,0.4630067,0.4630067,0.4630067,0.1890067,0.4630067,0.4630067,0.0000,0.0000,0.0000,0.0000,0.0000,0.0000
LINE505 | 497 |  | 506 | ABC | 0.096167 | m | 4c_.1 |  | 1000 | 7 | 0.5809866,0.5809866,0.3069866,0.3069866,0.3069866,0.3069866,0.4630067,0.4630067,0.4630067,0.1890067,0.4630067,0.4630067,0.0000,0.0000,0.0000,0.0000,0.0000,0.0000 | 497,506,7,0.000096,0.5809866,0.5809866,0.3069866,0.3069866,0.3069866,0.3069866,0.4630067,0.4630067,0.4630067,0.1890067,0.4630067,0.4630067,0.0000,0.0000,0.0000,0.0000,0.0000,0.0000
LINE506 | 498 |  | 507 | ABC | 0.30564 | m | 2c_16 |  | 1000 | 7 | 1.1719722,1.1719722,0.0219722,0.0219722,0.0219722,0.0219722,1.1640139,1.1640139,1.1640139,0.0140139,1.1640139,1.1640139,0.0000,0.0000,0.0000,0.0000,0.0000,0.0000 | 498,507,7,0.000306,1.1719722,1.1719722,0.0219722,0.0219722,0.0219722,0.0219722,1.1640139,1.1640139,1.1640139,0.0140139,1.1640139,1.1640139,0.0000,0.0000,0.0000,0.0000,0.0000,0.0000
LINE507 | 499 |  | 508 | ABC | 0.69938 | m | 4c_.06 |  | 1000 | 7 | 0.9735754,0.9735754,0.5045754,0.5045754,0.5045754,0.5045754,0.7727123,0.7727123,0.7727123,0.3037123,0.7727123,0.7727123,0.0000,0.0000,0.0000,0.0000,0.0000,0.0000 | 499,508,7,0.000699,0.9735754,0.9735754,0.5045754,0.5045754,0.5045754,0.5045754,0.7727123,0.7727123,0.7727123,0.3037123,0.7727123,0.7727123,0.0000,0.0000,0.0000,0.0000,0.0000,0.0000
LINE508 | 499 |  | 509 | ABC | 0.69938 | m | 4c_.06 |  | 1000 | 7 | 0.9735754,0.9735754,0.5045754,0.5045754,0.5045754,0.5045754,0.7727123,0.7727123,0.7727123,0.3037123,0.7727123,0.7727123,0.0000,0.0000,0.0000,0.0000,0.0000,0.0000 | 499,509,7,0.000699,0.9735754,0.9735754,0.5045754,0.5045754,0.5045754,0.5045754,0.7727123,0.7727123,0.7727123,0.3037123,0.7727123,0.7727123,0.0000,0.0000,0.0000,0.0000,0.0000,0.0000
LINE509 | 501 |  | 510 | ABC | 0.14354 | m | 2c_16 |  | 1000 | 7 | 1.1719722,1.1719722,0.0219722,0.0219722,0.0219722,0.0219722,1.1640139,1.1640139,1.1640139,0.0140139,1.1640139,1.1640139,0.0000,0.0000,0.0000,0.0000,0.0000,0.0000 | 501,510,7,0.000144,1.1719722,1.1719722,0.0219722,0.0219722,0.0219722,0.0219722,1.1640139,1.1640139,1.1640139,0.0140139,1.1640139,1.1640139,0.0000,0.0000,0.0000,0.0000,0.0000,0.0000
LINE510 | 503 |  | 511 | ABC | 0.32517 | m | 2c_16 |  | 1000 | 7 | 1.1719722,1.1719722,0.0219722,0.0219722,0.0219722,0.0219722,1.1640139,1.1640139,1.1640139,0.0140139,1.1640139,1.1640139,0.0000,0.0000,0.0000,0.0000,0.0000,0.0000 | 503,511,7,0.000325,1.1719722,1.1719722,0.0219722,0.0219722,0.0219722,0.0219722,1.1640139,1.1640139,1.1640139,0.0140139,1.1640139,1.1640139,0.0000,0.0000,0.0000,0.0000,0.0000,0.0000
LINE511 | 504 |  | 512 | ABC | 0.10013 | m | 2c_16 |  | 1000 | 7 | 1.1719722,1.1719722,0.0219722,0.0219722,0.0219722,0.0219722,1.1640139,1.1640139,1.1640139,0.0140139,1.1640139,1.1640139,0.0000,0.0000,0.0000,0.0000,0.0000,0.0000 | 504,512,7,0.000100,1.1719722,1.1719722,0.0219722,0.0219722,0.0219722,0.0219722,1.1640139,1.1640139,1.1640139,0.0140139,1.1640139,1.1640139,0.0000,0.0000,0.0000,0.0000,0.0000,0.0000
LINE512 | 505 |  | 513 | ABC | 5.5648 | m | 2c_16 |  | 1000 | 7 | 1.1719722,1.1719722,0.0219722,0.0219722,0.0219722,0.0219722,1.1640139,1.1640139,1.1640139,0.0140139,1.1640139,1.1640139,0.0000,0.0000,0.0000,0.0000,0.0000,0.0000 | 505,513,7,0.005565,1.1719722,1.1719722,0.0219722,0.0219722,0.0219722,0.0219722,1.1640139,1.1640139,1.1640139,0.0140139,1.1640139,1.1640139,0.0000,0.0000,0.0000,0.0000,0.0000,0.0000
LINE513 | 505 |  | 514 | ABC | 1.3369 | m | 4c_.1 |  | 1000 | 7 | 0.5809866,0.5809866,0.3069866,0.3069866,0.3069866,0.3069866,0.4630067,0.4630067,0.4630067,0.1890067,0.4630067,0.4630067,0.0000,0.0000,0.0000,0.0000,0.0000,0.0000 | 505,514,7,0.001337,0.5809866,0.5809866,0.3069866,0.3069866,0.3069866,0.3069866,0.4630067,0.4630067,0.4630067,0.1890067,0.4630067,0.4630067,0.0000,0.0000,0.0000,0.0000,0.0000,0.0000
LINE514 | 506 |  | 515 | ABC | 0.085492 | m | 4c_.1 |  | 1000 | 7 | 0.5809866,0.5809866,0.3069866,0.3069866,0.3069866,0.3069866,0.4630067,0.4630067,0.4630067,0.1890067,0.4630067,0.4630067,0.0000,0.0000,0.0000,0.0000,0.0000,0.0000 | 506,515,7,0.000085,0.5809866,0.5809866,0.3069866,0.3069866,0.3069866,0.3069866,0.4630067,0.4630067,0.4630067,0.1890067,0.4630067,0.4630067,0.0000,0.0000,0.0000,0.0000,0.0000,0.0000
LINE515 | 508 |  | 516 | ABC | 1.8857 | m | 4c_.06 |  | 1000 | 7 | 0.9735754,0.9735754,0.5045754,0.5045754,0.5045754,0.5045754,0.7727123,0.7727123,0.7727123,0.3037123,0.7727123,0.7727123,0.0000,0.0000,0.0000,0.0000,0.0000,0.0000 | 508,516,7,0.001886,0.9735754,0.9735754,0.5045754,0.5045754,0.5045754,0.5045754,0.7727123,0.7727123,0.7727123,0.3037123,0.7727123,0.7727123,0.0000,0.0000,0.0000,0.0000,0.0000,0.0000
LINE516 | 508 |  | 517 | ABC | 1.8857 | m | 4c_.06 |  | 1000 | 7 | 0.9735754,0.9735754,0.5045754,0.5045754,0.5045754,0.5045754,0.7727123,0.7727123,0.7727123,0.3037123,0.7727123,0.7727123,0.0000,0.0000,0.0000,0.0000,0.0000,0.0000 | 508,517,7,0.001886,0.9735754,0.9735754,0.5045754,0.5045754,0.5045754,0.5045754,0.7727123,0.7727123,0.7727123,0.3037123,0.7727123,0.7727123,0.0000,0.0000,0.0000,0.0000,0.0000,0.0000
LINE517 | 508 |  | 518 | ABC | 4.7316 | m | 2c_16 |  | 1000 | 7 | 1.1719722,1.1719722,0.0219722,0.0219722,0.0219722,0.0219722,1.1640139,1.1640139,1.1640139,0.0140139,1.1640139,1.1640139,0.0000,0.0000,0.0000,0.0000,0.0000,0.0000 | 508,518,7,0.004732,1.1719722,1.1719722,0.0219722,0.0219722,0.0219722,0.0219722,1.1640139,1.1640139,1.1640139,0.0140139,1.1640139,1.1640139,0.0000,0.0000,0.0000,0.0000,0.0000,0.0000
LINE518 | 510 |  | 519 | ABC | 0.1321 | m | 2c_16 |  | 1000 | 7 | 1.1719722,1.1719722,0.0219722,0.0219722,0.0219722,0.0219722,1.1640139,1.1640139,1.1640139,0.0140139,1.1640139,1.1640139,0.0000,0.0000,0.0000,0.0000,0.0000,0.0000 | 510,519,7,0.000132,1.1719722,1.1719722,0.0219722,0.0219722,0.0219722,0.0219722,1.1640139,1.1640139,1.1640139,0.0140139,1.1640139,1.1640139,0.0000,0.0000,0.0000,0.0000,0.0000,0.0000
LINE519 | 511 |  | 520 | ABC | 0.22216 | m | 2c_16 |  | 1000 | 7 | 1.1719722,1.1719722,0.0219722,0.0219722,0.0219722,0.0219722,1.1640139,1.1640139,1.1640139,0.0140139,1.1640139,1.1640139,0.0000,0.0000,0.0000,0.0000,0.0000,0.0000 | 511,520,7,0.000222,1.1719722,1.1719722,0.0219722,0.0219722,0.0219722,0.0219722,1.1640139,1.1640139,1.1640139,0.0140139,1.1640139,1.1640139,0.0000,0.0000,0.0000,0.0000,0.0000,0.0000
LINE520 | 512 |  | 521 | ABC | 0.07642 | m | 2c_16 |  | 1000 | 7 | 1.1719722,1.1719722,0.0219722,0.0219722,0.0219722,0.0219722,1.1640139,1.1640139,1.1640139,0.0140139,1.1640139,1.1640139,0.0000,0.0000,0.0000,0.0000,0.0000,0.0000 | 512,521,7,0.000076,1.1719722,1.1719722,0.0219722,0.0219722,0.0219722,0.0219722,1.1640139,1.1640139,1.1640139,0.0140139,1.1640139,1.1640139,0.0000,0.0000,0.0000,0.0000,0.0000,0.0000
LINE521 | 513 |  | 522 | ABC | 4.9074 | m | 2c_16 |  | 1000 | 7 | 1.1719722,1.1719722,0.0219722,0.0219722,0.0219722,0.0219722,1.1640139,1.1640139,1.1640139,0.0140139,1.1640139,1.1640139,0.0000,0.0000,0.0000,0.0000,0.0000,0.0000 | 513,522,7,0.004907,1.1719722,1.1719722,0.0219722,0.0219722,0.0219722,0.0219722,1.1640139,1.1640139,1.1640139,0.0140139,1.1640139,1.1640139,0.0000,0.0000,0.0000,0.0000,0.0000,0.0000
LINE522 | 514 |  | 523 | ABC | 0.72122 | m | 4c_.1 |  | 1000 | 7 | 0.5809866,0.5809866,0.3069866,0.3069866,0.3069866,0.3069866,0.4630067,0.4630067,0.4630067,0.1890067,0.4630067,0.4630067,0.0000,0.0000,0.0000,0.0000,0.0000,0.0000 | 514,523,7,0.000721,0.5809866,0.5809866,0.3069866,0.3069866,0.3069866,0.3069866,0.4630067,0.4630067,0.4630067,0.1890067,0.4630067,0.4630067,0.0000,0.0000,0.0000,0.0000,0.0000,0.0000
LINE523 | 515 |  | 524 | ABC | 0.066573 | m | 4c_.1 |  | 1000 | 7 | 0.5809866,0.5809866,0.3069866,0.3069866,0.3069866,0.3069866,0.4630067,0.4630067,0.4630067,0.1890067,0.4630067,0.4630067,0.0000,0.0000,0.0000,0.0000,0.0000,0.0000 | 515,524,7,0.000067,0.5809866,0.5809866,0.3069866,0.3069866,0.3069866,0.3069866,0.4630067,0.4630067,0.4630067,0.1890067,0.4630067,0.4630067,0.0000,0.0000,0.0000,0.0000,0.0000,0.0000
LINE524 | 516 |  | 525 | ABC | 1.3881 | m | 4c_.06 |  | 1000 | 7 | 0.9735754,0.9735754,0.5045754,0.5045754,0.5045754,0.5045754,0.7727123,0.7727123,0.7727123,0.3037123,0.7727123,0.7727123,0.0000,0.0000,0.0000,0.0000,0.0000,0.0000 | 516,525,7,0.001388,0.9735754,0.9735754,0.5045754,0.5045754,0.5045754,0.5045754,0.7727123,0.7727123,0.7727123,0.3037123,0.7727123,0.7727123,0.0000,0.0000,0.0000,0.0000,0.0000,0.0000
LINE525 | 516 |  | 526 | ABC | 1.3881 | m | 4c_.06 |  | 1000 | 7 | 0.9735754,0.9735754,0.5045754,0.5045754,0.5045754,0.5045754,0.7727123,0.7727123,0.7727123,0.3037123,0.7727123,0.7727123,0.0000,0.0000,0.0000,0.0000,0.0000,0.0000 | 516,526,7,0.001388,0.9735754,0.9735754,0.5045754,0.5045754,0.5045754,0.5045754,0.7727123,0.7727123,0.7727123,0.3037123,0.7727123,0.7727123,0.0000,0.0000,0.0000,0.0000,0.0000,0.0000
LINE526 | 518 |  | 527 | ABC | 2.796 | m | 2c_16 |  | 1000 | 7 | 1.1719722,1.1719722,0.0219722,0.0219722,0.0219722,0.0219722,1.1640139,1.1640139,1.1640139,0.0140139,1.1640139,1.1640139,0.0000,0.0000,0.0000,0.0000,0.0000,0.0000 | 518,527,7,0.002796,1.1719722,1.1719722,0.0219722,0.0219722,0.0219722,0.0219722,1.1640139,1.1640139,1.1640139,0.0140139,1.1640139,1.1640139,0.0000,0.0000,0.0000,0.0000,0.0000,0.0000
LINE527 | 519 |  | 528 | ABC | 0.11769 | m | 2c_16 |  | 1000 | 7 | 1.1719722,1.1719722,0.0219722,0.0219722,0.0219722,0.0219722,1.1640139,1.1640139,1.1640139,0.0140139,1.1640139,1.1640139,0.0000,0.0000,0.0000,0.0000,0.0000,0.0000 | 519,528,7,0.000118,1.1719722,1.1719722,0.0219722,0.0219722,0.0219722,0.0219722,1.1640139,1.1640139,1.1640139,0.0140139,1.1640139,1.1640139,0.0000,0.0000,0.0000,0.0000,0.0000,0.0000
LINE528 | 520 |  | 529 | ABC | 0.17555 | m | 2c_16 |  | 1000 | 7 | 1.1719722,1.1719722,0.0219722,0.0219722,0.0219722,0.0219722,1.1640139,1.1640139,1.1640139,0.0140139,1.1640139,1.1640139,0.0000,0.0000,0.0000,0.0000,0.0000,0.0000 | 520,529,7,0.000176,1.1719722,1.1719722,0.0219722,0.0219722,0.0219722,0.0219722,1.1640139,1.1640139,1.1640139,0.0140139,1.1640139,1.1640139,0.0000,0.0000,0.0000,0.0000,0.0000,0.0000
LINE529 | 521 |  | 530 | ABC | 0.54535 | m | 2c_16 |  | 1000 | 7 | 1.1719722,1.1719722,0.0219722,0.0219722,0.0219722,0.0219722,1.1640139,1.1640139,1.1640139,0.0140139,1.1640139,1.1640139,0.0000,0.0000,0.0000,0.0000,0.0000,0.0000 | 521,530,7,0.000545,1.1719722,1.1719722,0.0219722,0.0219722,0.0219722,0.0219722,1.1640139,1.1640139,1.1640139,0.0140139,1.1640139,1.1640139,0.0000,0.0000,0.0000,0.0000,0.0000,0.0000
LINE530 | 523 |  | 531 | ABC | 0.10771 | m | 4c_.1 |  | 1000 | 7 | 0.5809866,0.5809866,0.3069866,0.3069866,0.3069866,0.3069866,0.4630067,0.4630067,0.4630067,0.1890067,0.4630067,0.4630067,0.0000,0.0000,0.0000,0.0000,0.0000,0.0000 | 523,531,7,0.000108,0.5809866,0.5809866,0.3069866,0.3069866,0.3069866,0.3069866,0.4630067,0.4630067,0.4630067,0.1890067,0.4630067,0.4630067,0.0000,0.0000,0.0000,0.0000,0.0000,0.0000
LINE531 | 524 |  | 532 | ABC | 0.060803 | m | 4c_.1 |  | 1000 | 7 | 0.5809866,0.5809866,0.3069866,0.3069866,0.3069866,0.3069866,0.4630067,0.4630067,0.4630067,0.1890067,0.4630067,0.4630067,0.0000,0.0000,0.0000,0.0000,0.0000,0.0000 | 524,532,7,0.000061,0.5809866,0.5809866,0.3069866,0.3069866,0.3069866,0.3069866,0.4630067,0.4630067,0.4630067,0.1890067,0.4630067,0.4630067,0.0000,0.0000,0.0000,0.0000,0.0000,0.0000
LINE532 | 525 |  | 533 | ABC | 1.8899 | m | 4c_.06 |  | 1000 | 7 | 0.9735754,0.9735754,0.5045754,0.5045754,0.5045754,0.5045754,0.7727123,0.7727123,0.7727123,0.3037123,0.7727123,0.7727123,0.0000,0.0000,0.0000,0.0000,0.0000,0.0000 | 525,533,7,0.001890,0.9735754,0.9735754,0.5045754,0.5045754,0.5045754,0.5045754,0.7727123,0.7727123,0.7727123,0.3037123,0.7727123,0.7727123,0.0000,0.0000,0.0000,0.0000,0.0000,0.0000
LINE533 | 525 |  | 534 | ABC | 1.8899 | m | 4c_.06 |  | 1000 | 7 | 0.9735754,0.9735754,0.5045754,0.5045754,0.5045754,0.5045754,0.7727123,0.7727123,0.7727123,0.3037123,0.7727123,0.7727123,0.0000,0.0000,0.0000,0.0000,0.0000,0.0000 | 525,534,7,0.001890,0.9735754,0.9735754,0.5045754,0.5045754,0.5045754,0.5045754,0.7727123,0.7727123,0.7727123,0.3037123,0.7727123,0.7727123,0.0000,0.0000,0.0000,0.0000,0.0000,0.0000
LINE534 | 527 |  | 535 | ABC | 2.2154 | m | 2c_16 |  | 1000 | 7 | 1.1719722,1.1719722,0.0219722,0.0219722,0.0219722,0.0219722,1.1640139,1.1640139,1.1640139,0.0140139,1.1640139,1.1640139,0.0000,0.0000,0.0000,0.0000,0.0000,0.0000 | 527,535,7,0.002215,1.1719722,1.1719722,0.0219722,0.0219722,0.0219722,0.0219722,1.1640139,1.1640139,1.1640139,0.0140139,1.1640139,1.1640139,0.0000,0.0000,0.0000,0.0000,0.0000,0.0000
LINE535 | 528 |  | 536 | ABC | 0.12209 | m | 2c_16 |  | 1000 | 7 | 1.1719722,1.1719722,0.0219722,0.0219722,0.0219722,0.0219722,1.1640139,1.1640139,1.1640139,0.0140139,1.1640139,1.1640139,0.0000,0.0000,0.0000,0.0000,0.0000,0.0000 | 528,536,7,0.000122,1.1719722,1.1719722,0.0219722,0.0219722,0.0219722,0.0219722,1.1640139,1.1640139,1.1640139,0.0140139,1.1640139,1.1640139,0.0000,0.0000,0.0000,0.0000,0.0000,0.0000
LINE536 | 529 |  | 537 | ABC | 0.56286 | m | 2c_16 |  | 1000 | 7 | 1.1719722,1.1719722,0.0219722,0.0219722,0.0219722,0.0219722,1.1640139,1.1640139,1.1640139,0.0140139,1.1640139,1.1640139,0.0000,0.0000,0.0000,0.0000,0.0000,0.0000 | 529,537,7,0.000563,1.1719722,1.1719722,0.0219722,0.0219722,0.0219722,0.0219722,1.1640139,1.1640139,1.1640139,0.0140139,1.1640139,1.1640139,0.0000,0.0000,0.0000,0.0000,0.0000,0.0000
LINE537 | 530 |  | 538 | ABC | 1.9227 | m | 2c_16 |  | 1000 | 7 | 1.1719722,1.1719722,0.0219722,0.0219722,0.0219722,0.0219722,1.1640139,1.1640139,1.1640139,0.0140139,1.1640139,1.1640139,0.0000,0.0000,0.0000,0.0000,0.0000,0.0000 | 530,538,7,0.001923,1.1719722,1.1719722,0.0219722,0.0219722,0.0219722,0.0219722,1.1640139,1.1640139,1.1640139,0.0140139,1.1640139,1.1640139,0.0000,0.0000,0.0000,0.0000,0.0000,0.0000
LINE538 | 530 |  | 539 | ABC | 5.5837 | m | 2c_16 |  | 1000 | 7 | 1.1719722,1.1719722,0.0219722,0.0219722,0.0219722,0.0219722,1.1640139,1.1640139,1.1640139,0.0140139,1.1640139,1.1640139,0.0000,0.0000,0.0000,0.0000,0.0000,0.0000 | 530,539,7,0.005584,1.1719722,1.1719722,0.0219722,0.0219722,0.0219722,0.0219722,1.1640139,1.1640139,1.1640139,0.0140139,1.1640139,1.1640139,0.0000,0.0000,0.0000,0.0000,0.0000,0.0000
LINE539 | 531 |  | 540 | ABC | 0.082219 | m | 4c_.1 |  | 1000 | 7 | 0.5809866,0.5809866,0.3069866,0.3069866,0.3069866,0.3069866,0.4630067,0.4630067,0.4630067,0.1890067,0.4630067,0.4630067,0.0000,0.0000,0.0000,0.0000,0.0000,0.0000 | 531,540,7,0.000082,0.5809866,0.5809866,0.3069866,0.3069866,0.3069866,0.3069866,0.4630067,0.4630067,0.4630067,0.1890067,0.4630067,0.4630067,0.0000,0.0000,0.0000,0.0000,0.0000,0.0000
LINE540 | 532 |  | 541 | ABC | 0.065513 | m | 4c_.1 |  | 1000 | 7 | 0.5809866,0.5809866,0.3069866,0.3069866,0.3069866,0.3069866,0.4630067,0.4630067,0.4630067,0.1890067,0.4630067,0.4630067,0.0000,0.0000,0.0000,0.0000,0.0000,0.0000 | 532,541,7,0.000066,0.5809866,0.5809866,0.3069866,0.3069866,0.3069866,0.3069866,0.4630067,0.4630067,0.4630067,0.1890067,0.4630067,0.4630067,0.0000,0.0000,0.0000,0.0000,0.0000,0.0000
LINE541 | 533 |  | 542 | ABC | 1.3374 | m | 4c_.06 |  | 1000 | 7 | 0.9735754,0.9735754,0.5045754,0.5045754,0.5045754,0.5045754,0.7727123,0.7727123,0.7727123,0.3037123,0.7727123,0.7727123,0.0000,0.0000,0.0000,0.0000,0.0000,0.0000 | 533,542,7,0.001337,0.9735754,0.9735754,0.5045754,0.5045754,0.5045754,0.5045754,0.7727123,0.7727123,0.7727123,0.3037123,0.7727123,0.7727123,0.0000,0.0000,0.0000,0.0000,0.0000,0.0000
LINE542 | 533 |  | 543 | ABC | 1.3374 | m | 4c_.06 |  | 1000 | 7 | 0.9735754,0.9735754,0.5045754,0.5045754,0.5045754,0.5045754,0.7727123,0.7727123,0.7727123,0.3037123,0.7727123,0.7727123,0.0000,0.0000,0.0000,0.0000,0.0000,0.0000 | 533,543,7,0.001337,0.9735754,0.9735754,0.5045754,0.5045754,0.5045754,0.5045754,0.7727123,0.7727123,0.7727123,0.3037123,0.7727123,0.7727123,0.0000,0.0000,0.0000,0.0000,0.0000,0.0000
LINE543 | 535 |  | 544 | ABC | 0.91542 | m | 2c_16 |  | 1000 | 7 | 1.1719722,1.1719722,0.0219722,0.0219722,0.0219722,0.0219722,1.1640139,1.1640139,1.1640139,0.0140139,1.1640139,1.1640139,0.0000,0.0000,0.0000,0.0000,0.0000,0.0000 | 535,544,7,0.000915,1.1719722,1.1719722,0.0219722,0.0219722,0.0219722,0.0219722,1.1640139,1.1640139,1.1640139,0.0140139,1.1640139,1.1640139,0.0000,0.0000,0.0000,0.0000,0.0000,0.0000
LINE544 | 536 |  | 545 | ABC | 0.36857 | m | 2c_16 |  | 1000 | 7 | 1.1719722,1.1719722,0.0219722,0.0219722,0.0219722,0.0219722,1.1640139,1.1640139,1.1640139,0.0140139,1.1640139,1.1640139,0.0000,0.0000,0.0000,0.0000,0.0000,0.0000 | 536,545,7,0.000369,1.1719722,1.1719722,0.0219722,0.0219722,0.0219722,0.0219722,1.1640139,1.1640139,1.1640139,0.0140139,1.1640139,1.1640139,0.0000,0.0000,0.0000,0.0000,0.0000,0.0000
LINE545 | 537 |  | 546 | ABC | 4.5527 | m | 2c_16 |  | 1000 | 7 | 1.1719722,1.1719722,0.0219722,0.0219722,0.0219722,0.0219722,1.1640139,1.1640139,1.1640139,0.0140139,1.1640139,1.1640139,0.0000,0.0000,0.0000,0.0000,0.0000,0.0000 | 537,546,7,0.004553,1.1719722,1.1719722,0.0219722,0.0219722,0.0219722,0.0219722,1.1640139,1.1640139,1.1640139,0.0140139,1.1640139,1.1640139,0.0000,0.0000,0.0000,0.0000,0.0000,0.0000
LINE546 | 538 |  | 547 | ABC | 2.1231 | m | 2c_16 |  | 1000 | 7 | 1.1719722,1.1719722,0.0219722,0.0219722,0.0219722,0.0219722,1.1640139,1.1640139,1.1640139,0.0140139,1.1640139,1.1640139,0.0000,0.0000,0.0000,0.0000,0.0000,0.0000 | 538,547,7,0.002123,1.1719722,1.1719722,0.0219722,0.0219722,0.0219722,0.0219722,1.1640139,1.1640139,1.1640139,0.0140139,1.1640139,1.1640139,0.0000,0.0000,0.0000,0.0000,0.0000,0.0000
LINE547 | 540 |  | 548 | ABC | 0.076896 | m | 4c_.1 |  | 1000 | 7 | 0.5809866,0.5809866,0.3069866,0.3069866,0.3069866,0.3069866,0.4630067,0.4630067,0.4630067,0.1890067,0.4630067,0.4630067,0.0000,0.0000,0.0000,0.0000,0.0000,0.0000 | 540,548,7,0.000077,0.5809866,0.5809866,0.3069866,0.3069866,0.3069866,0.3069866,0.4630067,0.4630067,0.4630067,0.1890067,0.4630067,0.4630067,0.0000,0.0000,0.0000,0.0000,0.0000,0.0000
LINE548 | 541 |  | 549 | ABC | 0.086145 | m | 4c_.1 |  | 1000 | 7 | 0.5809866,0.5809866,0.3069866,0.3069866,0.3069866,0.3069866,0.4630067,0.4630067,0.4630067,0.1890067,0.4630067,0.4630067,0.0000,0.0000,0.0000,0.0000,0.0000,0.0000 | 541,549,7,0.000086,0.5809866,0.5809866,0.3069866,0.3069866,0.3069866,0.3069866,0.4630067,0.4630067,0.4630067,0.1890067,0.4630067,0.4630067,0.0000,0.0000,0.0000,0.0000,0.0000,0.0000
LINE549 | 542 |  | 550 | ABC | 3.7401 | m | 4c_.06 |  | 1000 | 7 | 0.9735754,0.9735754,0.5045754,0.5045754,0.5045754,0.5045754,0.7727123,0.7727123,0.7727123,0.3037123,0.7727123,0.7727123,0.0000,0.0000,0.0000,0.0000,0.0000,0.0000 | 542,550,7,0.003740,0.9735754,0.9735754,0.5045754,0.5045754,0.5045754,0.5045754,0.7727123,0.7727123,0.7727123,0.3037123,0.7727123,0.7727123,0.0000,0.0000,0.0000,0.0000,0.0000,0.0000
LINE550 | 542 |  | 551 | ABC | 3.7401 | m | 4c_.06 |  | 1000 | 7 | 0.9735754,0.9735754,0.5045754,0.5045754,0.5045754,0.5045754,0.7727123,0.7727123,0.7727123,0.3037123,0.7727123,0.7727123,0.0000,0.0000,0.0000,0.0000,0.0000,0.0000 | 542,551,7,0.003740,0.9735754,0.9735754,0.5045754,0.5045754,0.5045754,0.5045754,0.7727123,0.7727123,0.7727123,0.3037123,0.7727123,0.7727123,0.0000,0.0000,0.0000,0.0000,0.0000,0.0000
LINE551 | 544 |  | 552 | ABC | 0.28804 | m | 2c_16 |  | 1000 | 7 | 1.1719722,1.1719722,0.0219722,0.0219722,0.0219722,0.0219722,1.1640139,1.1640139,1.1640139,0.0140139,1.1640139,1.1640139,0.0000,0.0000,0.0000,0.0000,0.0000,0.0000 | 544,552,7,0.000288,1.1719722,1.1719722,0.0219722,0.0219722,0.0219722,0.0219722,1.1640139,1.1640139,1.1640139,0.0140139,1.1640139,1.1640139,0.0000,0.0000,0.0000,0.0000,0.0000,0.0000
LINE552 | 544 |  | 553 | ABC | 3.789 | m | 2c_16 |  | 1000 | 7 | 1.1719722,1.1719722,0.0219722,0.0219722,0.0219722,0.0219722,1.1640139,1.1640139,1.1640139,0.0140139,1.1640139,1.1640139,0.0000,0.0000,0.0000,0.0000,0.0000,0.0000 | 544,553,7,0.003789,1.1719722,1.1719722,0.0219722,0.0219722,0.0219722,0.0219722,1.1640139,1.1640139,1.1640139,0.0140139,1.1640139,1.1640139,0.0000,0.0000,0.0000,0.0000,0.0000,0.0000
LINE553 | 545 |  | 554 | ABC | 0.37143 | m | 2c_16 |  | 1000 | 7 | 1.1719722,1.1719722,0.0219722,0.0219722,0.0219722,0.0219722,1.1640139,1.1640139,1.1640139,0.0140139,1.1640139,1.1640139,0.0000,0.0000,0.0000,0.0000,0.0000,0.0000 | 545,554,7,0.000371,1.1719722,1.1719722,0.0219722,0.0219722,0.0219722,0.0219722,1.1640139,1.1640139,1.1640139,0.0140139,1.1640139,1.1640139,0.0000,0.0000,0.0000,0.0000,0.0000,0.0000
LINE554 | 546 |  | 555 | ABC | 0.22672 | m | 2c_16 |  | 1000 | 7 | 1.1719722,1.1719722,0.0219722,0.0219722,0.0219722,0.0219722,1.1640139,1.1640139,1.1640139,0.0140139,1.1640139,1.1640139,0.0000,0.0000,0.0000,0.0000,0.0000,0.0000 | 546,555,7,0.000227,1.1719722,1.1719722,0.0219722,0.0219722,0.0219722,0.0219722,1.1640139,1.1640139,1.1640139,0.0140139,1.1640139,1.1640139,0.0000,0.0000,0.0000,0.0000,0.0000,0.0000
LINE555 | 547 |  | 556 | ABC | 5.7548 | m | 2c_16 |  | 1000 | 7 | 1.1719722,1.1719722,0.0219722,0.0219722,0.0219722,0.0219722,1.1640139,1.1640139,1.1640139,0.0140139,1.1640139,1.1640139,0.0000,0.0000,0.0000,0.0000,0.0000,0.0000 | 547,556,7,0.005755,1.1719722,1.1719722,0.0219722,0.0219722,0.0219722,0.0219722,1.1640139,1.1640139,1.1640139,0.0140139,1.1640139,1.1640139,0.0000,0.0000,0.0000,0.0000,0.0000,0.0000
LINE556 | 548 |  | 557 | ABC | 0.082 | m | 4c_.1 |  | 1000 | 7 | 0.5809866,0.5809866,0.3069866,0.3069866,0.3069866,0.3069866,0.4630067,0.4630067,0.4630067,0.1890067,0.4630067,0.4630067,0.0000,0.0000,0.0000,0.0000,0.0000,0.0000 | 548,557,7,0.000082,0.5809866,0.5809866,0.3069866,0.3069866,0.3069866,0.3069866,0.4630067,0.4630067,0.4630067,0.1890067,0.4630067,0.4630067,0.0000,0.0000,0.0000,0.0000,0.0000,0.0000
LINE557 | 549 |  | 558 | ABC | 0.061612 | m | 4c_.1 |  | 1000 | 7 | 0.5809866,0.5809866,0.3069866,0.3069866,0.3069866,0.3069866,0.4630067,0.4630067,0.4630067,0.1890067,0.4630067,0.4630067,0.0000,0.0000,0.0000,0.0000,0.0000,0.0000 | 549,558,7,0.000062,0.5809866,0.5809866,0.3069866,0.3069866,0.3069866,0.3069866,0.4630067,0.4630067,0.4630067,0.1890067,0.4630067,0.4630067,0.0000,0.0000,0.0000,0.0000,0.0000,0.0000
LINE558 | 550 |  | 559 | ABC | 2.7082 | m | 4c_.06 |  | 1000 | 7 | 0.9735754,0.9735754,0.5045754,0.5045754,0.5045754,0.5045754,0.7727123,0.7727123,0.7727123,0.3037123,0.7727123,0.7727123,0.0000,0.0000,0.0000,0.0000,0.0000,0.0000 | 550,559,7,0.002708,0.9735754,0.9735754,0.5045754,0.5045754,0.5045754,0.5045754,0.7727123,0.7727123,0.7727123,0.3037123,0.7727123,0.7727123,0.0000,0.0000,0.0000,0.0000,0.0000,0.0000
LINE559 | 550 |  | 560 | ABC | 2.7082 | m | 4c_.06 |  | 1000 | 7 | 0.9735754,0.9735754,0.5045754,0.5045754,0.5045754,0.5045754,0.7727123,0.7727123,0.7727123,0.3037123,0.7727123,0.7727123,0.0000,0.0000,0.0000,0.0000,0.0000,0.0000 | 550,560,7,0.002708,0.9735754,0.9735754,0.5045754,0.5045754,0.5045754,0.5045754,0.7727123,0.7727123,0.7727123,0.3037123,0.7727123,0.7727123,0.0000,0.0000,0.0000,0.0000,0.0000,0.0000
LINE560 | 552 |  | 561 | ABC | 0.10599 | m | 2c_16 |  | 1000 | 7 | 1.1719722,1.1719722,0.0219722,0.0219722,0.0219722,0.0219722,1.1640139,1.1640139,1.1640139,0.0140139,1.1640139,1.1640139,0.0000,0.0000,0.0000,0.0000,0.0000,0.0000 | 552,561,7,0.000106,1.1719722,1.1719722,0.0219722,0.0219722,0.0219722,0.0219722,1.1640139,1.1640139,1.1640139,0.0140139,1.1640139,1.1640139,0.0000,0.0000,0.0000,0.0000,0.0000,0.0000
LINE561 | 553 |  | 562 | ABC | 2.8664 | m | 2c_16 |  | 1000 | 7 | 1.1719722,1.1719722,0.0219722,0.0219722,0.0219722,0.0219722,1.1640139,1.1640139,1.1640139,0.0140139,1.1640139,1.1640139,0.0000,0.0000,0.0000,0.0000,0.0000,0.0000 | 553,562,7,0.002866,1.1719722,1.1719722,0.0219722,0.0219722,0.0219722,0.0219722,1.1640139,1.1640139,1.1640139,0.0140139,1.1640139,1.1640139,0.0000,0.0000,0.0000,0.0000,0.0000,0.0000
LINE562 | 554 |  | 563 | ABC | 3.4705 | m | 2c_16 |  | 1000 | 7 | 1.1719722,1.1719722,0.0219722,0.0219722,0.0219722,0.0219722,1.1640139,1.1640139,1.1640139,0.0140139,1.1640139,1.1640139,0.0000,0.0000,0.0000,0.0000,0.0000,0.0000 | 554,563,7,0.003471,1.1719722,1.1719722,0.0219722,0.0219722,0.0219722,0.0219722,1.1640139,1.1640139,1.1640139,0.0140139,1.1640139,1.1640139,0.0000,0.0000,0.0000,0.0000,0.0000,0.0000
LINE563 | 555 |  | 564 | ABC | 0.17889 | m | 2c_16 |  | 1000 | 7 | 1.1719722,1.1719722,0.0219722,0.0219722,0.0219722,0.0219722,1.1640139,1.1640139,1.1640139,0.0140139,1.1640139,1.1640139,0.0000,0.0000,0.0000,0.0000,0.0000,0.0000 | 555,564,7,0.000179,1.1719722,1.1719722,0.0219722,0.0219722,0.0219722,0.0219722,1.1640139,1.1640139,1.1640139,0.0140139,1.1640139,1.1640139,0.0000,0.0000,0.0000,0.0000,0.0000,0.0000
LINE564 | 557 |  | 565 | ABC | 0.07256 | m | 4c_.1 |  | 1000 | 7 | 0.5809866,0.5809866,0.3069866,0.3069866,0.3069866,0.3069866,0.4630067,0.4630067,0.4630067,0.1890067,0.4630067,0.4630067,0.0000,0.0000,0.0000,0.0000,0.0000,0.0000 | 557,565,7,0.000073,0.5809866,0.5809866,0.3069866,0.3069866,0.3069866,0.3069866,0.4630067,0.4630067,0.4630067,0.1890067,0.4630067,0.4630067,0.0000,0.0000,0.0000,0.0000,0.0000,0.0000
LINE565 | 558 |  | 566 | ABC | 0.12021 | m | 4c_.1 |  | 1000 | 7 | 0.5809866,0.5809866,0.3069866,0.3069866,0.3069866,0.3069866,0.4630067,0.4630067,0.4630067,0.1890067,0.4630067,0.4630067,0.0000,0.0000,0.0000,0.0000,0.0000,0.0000 | 558,566,7,0.000120,0.5809866,0.5809866,0.3069866,0.3069866,0.3069866,0.3069866,0.4630067,0.4630067,0.4630067,0.1890067,0.4630067,0.4630067,0.0000,0.0000,0.0000,0.0000,0.0000,0.0000
LINE566 | 559 |  | 567 | ABC | 0.60068 | m | 4c_.06 |  | 1000 | 7 | 0.9735754,0.9735754,0.5045754,0.5045754,0.5045754,0.5045754,0.7727123,0.7727123,0.7727123,0.3037123,0.7727123,0.7727123,0.0000,0.0000,0.0000,0.0000,0.0000,0.0000 | 559,567,7,0.000601,0.9735754,0.9735754,0.5045754,0.5045754,0.5045754,0.5045754,0.7727123,0.7727123,0.7727123,0.3037123,0.7727123,0.7727123,0.0000,0.0000,0.0000,0.0000,0.0000,0.0000
LINE567 | 559 |  | 568 | ABC | 0.60068 | m | 4c_.06 |  | 1000 | 7 | 0.9735754,0.9735754,0.5045754,0.5045754,0.5045754,0.5045754,0.7727123,0.7727123,0.7727123,0.3037123,0.7727123,0.7727123,0.0000,0.0000,0.0000,0.0000,0.0000,0.0000 | 559,568,7,0.000601,0.9735754,0.9735754,0.5045754,0.5045754,0.5045754,0.5045754,0.7727123,0.7727123,0.7727123,0.3037123,0.7727123,0.7727123,0.0000,0.0000,0.0000,0.0000,0.0000,0.0000
LINE568 | 559 |  | 569 | ABC | 3.8482 | m | 2c_16 |  | 1000 | 7 | 1.1719722,1.1719722,0.0219722,0.0219722,0.0219722,0.0219722,1.1640139,1.1640139,1.1640139,0.0140139,1.1640139,1.1640139,0.0000,0.0000,0.0000,0.0000,0.0000,0.0000 | 559,569,7,0.003848,1.1719722,1.1719722,0.0219722,0.0219722,0.0219722,0.0219722,1.1640139,1.1640139,1.1640139,0.0140139,1.1640139,1.1640139,0.0000,0.0000,0.0000,0.0000,0.0000,0.0000
LINE569 | 561 |  | 570 | ABC | 0.15788 | m | 2c_16 |  | 1000 | 7 | 1.1719722,1.1719722,0.0219722,0.0219722,0.0219722,0.0219722,1.1640139,1.1640139,1.1640139,0.0140139,1.1640139,1.1640139,0.0000,0.0000,0.0000,0.0000,0.0000,0.0000 | 561,570,7,0.000158,1.1719722,1.1719722,0.0219722,0.0219722,0.0219722,0.0219722,1.1640139,1.1640139,1.1640139,0.0140139,1.1640139,1.1640139,0.0000,0.0000,0.0000,0.0000,0.0000,0.0000
LINE570 | 564 |  | 571 | ABC | 0.20224 | m | 2c_16 |  | 1000 | 7 | 1.1719722,1.1719722,0.0219722,0.0219722,0.0219722,0.0219722,1.1640139,1.1640139,1.1640139,0.0140139,1.1640139,1.1640139,0.0000,0.0000,0.0000,0.0000,0.0000,0.0000 | 564,571,7,0.000202,1.1719722,1.1719722,0.0219722,0.0219722,0.0219722,0.0219722,1.1640139,1.1640139,1.1640139,0.0140139,1.1640139,1.1640139,0.0000,0.0000,0.0000,0.0000,0.0000,0.0000
LINE571 | 565 |  | 572 | ABC | 0.074216 | m | 4c_.1 |  | 1000 | 7 | 0.5809866,0.5809866,0.3069866,0.3069866,0.3069866,0.3069866,0.4630067,0.4630067,0.4630067,0.1890067,0.4630067,0.4630067,0.0000,0.0000,0.0000,0.0000,0.0000,0.0000 | 565,572,7,0.000074,0.5809866,0.5809866,0.3069866,0.3069866,0.3069866,0.3069866,0.4630067,0.4630067,0.4630067,0.1890067,0.4630067,0.4630067,0.0000,0.0000,0.0000,0.0000,0.0000,0.0000
LINE572 | 567 |  | 573 | ABC | 0.14223 | m | 4c_.06 |  | 1000 | 7 | 0.9735754,0.9735754,0.5045754,0.5045754,0.5045754,0.5045754,0.7727123,0.7727123,0.7727123,0.3037123,0.7727123,0.7727123,0.0000,0.0000,0.0000,0.0000,0.0000,0.0000 | 567,573,7,0.000142,0.9735754,0.9735754,0.5045754,0.5045754,0.5045754,0.5045754,0.7727123,0.7727123,0.7727123,0.3037123,0.7727123,0.7727123,0.0000,0.0000,0.0000,0.0000,0.0000,0.0000
LINE573 | 567 |  | 574 | ABC | 0.14223 | m | 4c_.06 |  | 1000 | 7 | 0.9735754,0.9735754,0.5045754,0.5045754,0.5045754,0.5045754,0.7727123,0.7727123,0.7727123,0.3037123,0.7727123,0.7727123,0.0000,0.0000,0.0000,0.0000,0.0000,0.0000 | 567,574,7,0.000142,0.9735754,0.9735754,0.5045754,0.5045754,0.5045754,0.5045754,0.7727123,0.7727123,0.7727123,0.3037123,0.7727123,0.7727123,0.0000,0.0000,0.0000,0.0000,0.0000,0.0000
LINE574 | 569 |  | 575 | ABC | 0.48648 | m | 2c_16 |  | 1000 | 7 | 1.1719722,1.1719722,0.0219722,0.0219722,0.0219722,0.0219722,1.1640139,1.1640139,1.1640139,0.0140139,1.1640139,1.1640139,0.0000,0.0000,0.0000,0.0000,0.0000,0.0000 | 569,575,7,0.000486,1.1719722,1.1719722,0.0219722,0.0219722,0.0219722,0.0219722,1.1640139,1.1640139,1.1640139,0.0140139,1.1640139,1.1640139,0.0000,0.0000,0.0000,0.0000,0.0000,0.0000
LINE575 | 570 |  | 576 | ABC | 0.095 | m | 2c_16 |  | 1000 | 7 | 1.1719722,1.1719722,0.0219722,0.0219722,0.0219722,0.0219722,1.1640139,1.1640139,1.1640139,0.0140139,1.1640139,1.1640139,0.0000,0.0000,0.0000,0.0000,0.0000,0.0000 | 570,576,7,0.000095,1.1719722,1.1719722,0.0219722,0.0219722,0.0219722,0.0219722,1.1640139,1.1640139,1.1640139,0.0140139,1.1640139,1.1640139,0.0000,0.0000,0.0000,0.0000,0.0000,0.0000
LINE576 | 571 |  | 577 | ABC | 0.18 | m | 2c_16 |  | 1000 | 7 | 1.1719722,1.1719722,0.0219722,0.0219722,0.0219722,0.0219722,1.1640139,1.1640139,1.1640139,0.0140139,1.1640139,1.1640139,0.0000,0.0000,0.0000,0.0000,0.0000,0.0000 | 571,577,7,0.000180,1.1719722,1.1719722,0.0219722,0.0219722,0.0219722,0.0219722,1.1640139,1.1640139,1.1640139,0.0140139,1.1640139,1.1640139,0.0000,0.0000,0.0000,0.0000,0.0000,0.0000
LINE577 | 572 |  | 578 | ABC | 0.38305 | m | 4c_.1 |  | 1000 | 7 | 0.5809866,0.5809866,0.3069866,0.3069866,0.3069866,0.3069866,0.4630067,0.4630067,0.4630067,0.1890067,0.4630067,0.4630067,0.0000,0.0000,0.0000,0.0000,0.0000,0.0000 | 572,578,7,0.000383,0.5809866,0.5809866,0.3069866,0.3069866,0.3069866,0.3069866,0.4630067,0.4630067,0.4630067,0.1890067,0.4630067,0.4630067,0.0000,0.0000,0.0000,0.0000,0.0000,0.0000
LINE578 | 573 |  | 579 | ABC | 3.8558 | m | 4c_.06 |  | 1000 | 7 | 0.9735754,0.9735754,0.5045754,0.5045754,0.5045754,0.5045754,0.7727123,0.7727123,0.7727123,0.3037123,0.7727123,0.7727123,0.0000,0.0000,0.0000,0.0000,0.0000,0.0000 | 573,579,7,0.003856,0.9735754,0.9735754,0.5045754,0.5045754,0.5045754,0.5045754,0.7727123,0.7727123,0.7727123,0.3037123,0.7727123,0.7727123,0.0000,0.0000,0.0000,0.0000,0.0000,0.0000
LINE579 | 573 |  | 580 | ABC | 3.8558 | m | 4c_.06 |  | 1000 | 7 | 0.9735754,0.9735754,0.5045754,0.5045754,0.5045754,0.5045754,0.7727123,0.7727123,0.7727123,0.3037123,0.7727123,0.7727123,0.0000,0.0000,0.0000,0.0000,0.0000,0.0000 | 573,580,7,0.003856,0.9735754,0.9735754,0.5045754,0.5045754,0.5045754,0.5045754,0.7727123,0.7727123,0.7727123,0.3037123,0.7727123,0.7727123,0.0000,0.0000,0.0000,0.0000,0.0000,0.0000
LINE580 | 573 |  | 581 | ABC | 0.31979 | m | 4c_.06 |  | 1000 | 7 | 0.9735754,0.9735754,0.5045754,0.5045754,0.5045754,0.5045754,0.7727123,0.7727123,0.7727123,0.3037123,0.7727123,0.7727123,0.0000,0.0000,0.0000,0.0000,0.0000,0.0000 | 573,581,7,0.000320,0.9735754,0.9735754,0.5045754,0.5045754,0.5045754,0.5045754,0.7727123,0.7727123,0.7727123,0.3037123,0.7727123,0.7727123,0.0000,0.0000,0.0000,0.0000,0.0000,0.0000
LINE581 | 575 |  | 582 | ABC | 0.35899 | m | 2c_16 |  | 1000 | 7 | 1.1719722,1.1719722,0.0219722,0.0219722,0.0219722,0.0219722,1.1640139,1.1640139,1.1640139,0.0140139,1.1640139,1.1640139,0.0000,0.0000,0.0000,0.0000,0.0000,0.0000 | 575,582,7,0.000359,1.1719722,1.1719722,0.0219722,0.0219722,0.0219722,0.0219722,1.1640139,1.1640139,1.1640139,0.0140139,1.1640139,1.1640139,0.0000,0.0000,0.0000,0.0000,0.0000,0.0000
LINE582 | 576 |  | 583 | ABC | 0.11463 | m | 2c_16 |  | 1000 | 7 | 1.1719722,1.1719722,0.0219722,0.0219722,0.0219722,0.0219722,1.1640139,1.1640139,1.1640139,0.0140139,1.1640139,1.1640139,0.0000,0.0000,0.0000,0.0000,0.0000,0.0000 | 576,583,7,0.000115,1.1719722,1.1719722,0.0219722,0.0219722,0.0219722,0.0219722,1.1640139,1.1640139,1.1640139,0.0140139,1.1640139,1.1640139,0.0000,0.0000,0.0000,0.0000,0.0000,0.0000
LINE583 | 577 |  | 584 | ABC | 0.20718 | m | 2c_16 |  | 1000 | 7 | 1.1719722,1.1719722,0.0219722,0.0219722,0.0219722,0.0219722,1.1640139,1.1640139,1.1640139,0.0140139,1.1640139,1.1640139,0.0000,0.0000,0.0000,0.0000,0.0000,0.0000 | 577,584,7,0.000207,1.1719722,1.1719722,0.0219722,0.0219722,0.0219722,0.0219722,1.1640139,1.1640139,1.1640139,0.0140139,1.1640139,1.1640139,0.0000,0.0000,0.0000,0.0000,0.0000,0.0000
LINE584 | 578 |  | 585 | ABC | 4.7318 | m | 2c_16 |  | 1000 | 7 | 1.1719722,1.1719722,0.0219722,0.0219722,0.0219722,0.0219722,1.1640139,1.1640139,1.1640139,0.0140139,1.1640139,1.1640139,0.0000,0.0000,0.0000,0.0000,0.0000,0.0000 | 578,585,7,0.004732,1.1719722,1.1719722,0.0219722,0.0219722,0.0219722,0.0219722,1.1640139,1.1640139,1.1640139,0.0140139,1.1640139,1.1640139,0.0000,0.0000,0.0000,0.0000,0.0000,0.0000
LINE585 | 578 |  | 586 | ABC | 0.82623 | m | 4c_.1 |  | 1000 | 7 | 0.5809866,0.5809866,0.3069866,0.3069866,0.3069866,0.3069866,0.4630067,0.4630067,0.4630067,0.1890067,0.4630067,0.4630067,0.0000,0.0000,0.0000,0.0000,0.0000,0.0000 | 578,586,7,0.000826,0.5809866,0.5809866,0.3069866,0.3069866,0.3069866,0.3069866,0.4630067,0.4630067,0.4630067,0.1890067,0.4630067,0.4630067,0.0000,0.0000,0.0000,0.0000,0.0000,0.0000
LINE586 | 579 |  | 587 | ABC | 2.7022 | m | 4c_.06 |  | 1000 | 7 | 0.9735754,0.9735754,0.5045754,0.5045754,0.5045754,0.5045754,0.7727123,0.7727123,0.7727123,0.3037123,0.7727123,0.7727123,0.0000,0.0000,0.0000,0.0000,0.0000,0.0000 | 579,587,7,0.002702,0.9735754,0.9735754,0.5045754,0.5045754,0.5045754,0.5045754,0.7727123,0.7727123,0.7727123,0.3037123,0.7727123,0.7727123,0.0000,0.0000,0.0000,0.0000,0.0000,0.0000
LINE587 | 579 |  | 588 | ABC | 2.7022 | m | 4c_.06 |  | 1000 | 7 | 0.9735754,0.9735754,0.5045754,0.5045754,0.5045754,0.5045754,0.7727123,0.7727123,0.7727123,0.3037123,0.7727123,0.7727123,0.0000,0.0000,0.0000,0.0000,0.0000,0.0000 | 579,588,7,0.002702,0.9735754,0.9735754,0.5045754,0.5045754,0.5045754,0.5045754,0.7727123,0.7727123,0.7727123,0.3037123,0.7727123,0.7727123,0.0000,0.0000,0.0000,0.0000,0.0000,0.0000
LINE588 | 581 |  | 589 | ABC | 0.11628 | m | 4c_.06 |  | 1000 | 7 | 0.9735754,0.9735754,0.5045754,0.5045754,0.5045754,0.5045754,0.7727123,0.7727123,0.7727123,0.3037123,0.7727123,0.7727123,0.0000,0.0000,0.0000,0.0000,0.0000,0.0000 | 581,589,7,0.000116,0.9735754,0.9735754,0.5045754,0.5045754,0.5045754,0.5045754,0.7727123,0.7727123,0.7727123,0.3037123,0.7727123,0.7727123,0.0000,0.0000,0.0000,0.0000,0.0000,0.0000
LINE589 | 582 |  | 590 | ABC | 0.3493 | m | 2c_16 |  | 1000 | 7 | 1.1719722,1.1719722,0.0219722,0.0219722,0.0219722,0.0219722,1.1640139,1.1640139,1.1640139,0.0140139,1.1640139,1.1640139,0.0000,0.0000,0.0000,0.0000,0.0000,0.0000 | 582,590,7,0.000349,1.1719722,1.1719722,0.0219722,0.0219722,0.0219722,0.0219722,1.1640139,1.1640139,1.1640139,0.0140139,1.1640139,1.1640139,0.0000,0.0000,0.0000,0.0000,0.0000,0.0000
LINE590 | 583 |  | 591 | ABC | 0.10065 | m | 2c_16 |  | 1000 | 7 | 1.1719722,1.1719722,0.0219722,0.0219722,0.0219722,0.0219722,1.1640139,1.1640139,1.1640139,0.0140139,1.1640139,1.1640139,0.0000,0.0000,0.0000,0.0000,0.0000,0.0000 | 583,591,7,0.000101,1.1719722,1.1719722,0.0219722,0.0219722,0.0219722,0.0219722,1.1640139,1.1640139,1.1640139,0.0140139,1.1640139,1.1640139,0.0000,0.0000,0.0000,0.0000,0.0000,0.0000
LINE591 | 584 |  | 592 | ABC | 0.21243 | m | 2c_16 |  | 1000 | 7 | 1.1719722,1.1719722,0.0219722,0.0219722,0.0219722,0.0219722,1.1640139,1.1640139,1.1640139,0.0140139,1.1640139,1.1640139,0.0000,0.0000,0.0000,0.0000,0.0000,0.0000 | 584,592,7,0.000212,1.1719722,1.1719722,0.0219722,0.0219722,0.0219722,0.0219722,1.1640139,1.1640139,1.1640139,0.0140139,1.1640139,1.1640139,0.0000,0.0000,0.0000,0.0000,0.0000,0.0000
LINE592 | 585 |  | 593 | ABC | 0.27268 | m | 2c_16 |  | 1000 | 7 | 1.1719722,1.1719722,0.0219722,0.0219722,0.0219722,0.0219722,1.1640139,1.1640139,1.1640139,0.0140139,1.1640139,1.1640139,0.0000,0.0000,0.0000,0.0000,0.0000,0.0000 | 585,593,7,0.000273,1.1719722,1.1719722,0.0219722,0.0219722,0.0219722,0.0219722,1.1640139,1.1640139,1.1640139,0.0140139,1.1640139,1.1640139,0.0000,0.0000,0.0000,0.0000,0.0000,0.0000
LINE593 | 586 |  | 594 | ABC | 3.9483 | m | 4c_.1 |  | 1000 | 7 | 0.5809866,0.5809866,0.3069866,0.3069866,0.3069866,0.3069866,0.4630067,0.4630067,0.4630067,0.1890067,0.4630067,0.4630067,0.0000,0.0000,0.0000,0.0000,0.0000,0.0000 | 586,594,7,0.003948,0.5809866,0.5809866,0.3069866,0.3069866,0.3069866,0.3069866,0.4630067,0.4630067,0.4630067,0.1890067,0.4630067,0.4630067,0.0000,0.0000,0.0000,0.0000,0.0000,0.0000
LINE594 | 587 |  | 595 | ABC | 5.4142 | m | 4c_.06 |  | 1000 | 7 | 0.9735754,0.9735754,0.5045754,0.5045754,0.5045754,0.5045754,0.7727123,0.7727123,0.7727123,0.3037123,0.7727123,0.7727123,0.0000,0.0000,0.0000,0.0000,0.0000,0.0000 | 587,595,7,0.005414,0.9735754,0.9735754,0.5045754,0.5045754,0.5045754,0.5045754,0.7727123,0.7727123,0.7727123,0.3037123,0.7727123,0.7727123,0.0000,0.0000,0.0000,0.0000,0.0000,0.0000
LINE595 | 587 |  | 596 | ABC | 0.64238 | m | 4c_.06 |  | 1000 | 7 | 0.9735754,0.9735754,0.5045754,0.5045754,0.5045754,0.5045754,0.7727123,0.7727123,0.7727123,0.3037123,0.7727123,0.7727123,0.0000,0.0000,0.0000,0.0000,0.0000,0.0000 | 587,596,7,0.000642,0.9735754,0.9735754,0.5045754,0.5045754,0.5045754,0.5045754,0.7727123,0.7727123,0.7727123,0.3037123,0.7727123,0.7727123,0.0000,0.0000,0.0000,0.0000,0.0000,0.0000
LINE596 | 589 |  | 597 | ABC | 0.089275 | m | 4c_.06 |  | 1000 | 7 | 0.9735754,0.9735754,0.5045754,0.5045754,0.5045754,0.5045754,0.7727123,0.7727123,0.7727123,0.3037123,0.7727123,0.7727123,0.0000,0.0000,0.0000,0.0000,0.0000,0.0000 | 589,597,7,0.000089,0.9735754,0.9735754,0.5045754,0.5045754,0.5045754,0.5045754,0.7727123,0.7727123,0.7727123,0.3037123,0.7727123,0.7727123,0.0000,0.0000,0.0000,0.0000,0.0000,0.0000
LINE597 | 590 |  | 598 | ABC | 3.2812 | m | 2c_16 |  | 1000 | 7 | 1.1719722,1.1719722,0.0219722,0.0219722,0.0219722,0.0219722,1.1640139,1.1640139,1.1640139,0.0140139,1.1640139,1.1640139,0.0000,0.0000,0.0000,0.0000,0.0000,0.0000 | 590,598,7,0.003281,1.1719722,1.1719722,0.0219722,0.0219722,0.0219722,0.0219722,1.1640139,1.1640139,1.1640139,0.0140139,1.1640139,1.1640139,0.0000,0.0000,0.0000,0.0000,0.0000,0.0000
LINE598 | 591 |  | 599 | ABC | 0.65862 | m | 2c_16 |  | 1000 | 7 | 1.1719722,1.1719722,0.0219722,0.0219722,0.0219722,0.0219722,1.1640139,1.1640139,1.1640139,0.0140139,1.1640139,1.1640139,0.0000,0.0000,0.0000,0.0000,0.0000,0.0000 | 591,599,7,0.000659,1.1719722,1.1719722,0.0219722,0.0219722,0.0219722,0.0219722,1.1640139,1.1640139,1.1640139,0.0140139,1.1640139,1.1640139,0.0000,0.0000,0.0000,0.0000,0.0000,0.0000
LINE599 | 592 |  | 600 | ABC | 0.25534 | m | 2c_16 |  | 1000 | 7 | 1.1719722,1.1719722,0.0219722,0.0219722,0.0219722,0.0219722,1.1640139,1.1640139,1.1640139,0.0140139,1.1640139,1.1640139,0.0000,0.0000,0.0000,0.0000,0.0000,0.0000 | 592,600,7,0.000255,1.1719722,1.1719722,0.0219722,0.0219722,0.0219722,0.0219722,1.1640139,1.1640139,1.1640139,0.0140139,1.1640139,1.1640139,0.0000,0.0000,0.0000,0.0000,0.0000,0.0000
LINE600 | 593 |  | 601 | ABC | 0.13695 | m | 2c_16 |  | 1000 | 7 | 1.1719722,1.1719722,0.0219722,0.0219722,0.0219722,0.0219722,1.1640139,1.1640139,1.1640139,0.0140139,1.1640139,1.1640139,0.0000,0.0000,0.0000,0.0000,0.0000,0.0000 | 593,601,7,0.000137,1.1719722,1.1719722,0.0219722,0.0219722,0.0219722,0.0219722,1.1640139,1.1640139,1.1640139,0.0140139,1.1640139,1.1640139,0.0000,0.0000,0.0000,0.0000,0.0000,0.0000
LINE601 | 594 |  | 602 | ABC | 9.1669 | m | 2c_16 |  | 1000 | 7 | 1.1719722,1.1719722,0.0219722,0.0219722,0.0219722,0.0219722,1.1640139,1.1640139,1.1640139,0.0140139,1.1640139,1.1640139,0.0000,0.0000,0.0000,0.0000,0.0000,0.0000 | 594,602,7,0.009167,1.1719722,1.1719722,0.0219722,0.0219722,0.0219722,0.0219722,1.1640139,1.1640139,1.1640139,0.0140139,1.1640139,1.1640139,0.0000,0.0000,0.0000,0.0000,0.0000,0.0000
LINE602 | 594 |  | 603 | ABC | 4.6424 | m | 4c_.1 |  | 1000 | 7 | 0.5809866,0.5809866,0.3069866,0.3069866,0.3069866,0.3069866,0.4630067,0.4630067,0.4630067,0.1890067,0.4630067,0.4630067,0.0000,0.0000,0.0000,0.0000,0.0000,0.0000 | 594,603,7,0.004642,0.5809866,0.5809866,0.3069866,0.3069866,0.3069866,0.3069866,0.4630067,0.4630067,0.4630067,0.1890067,0.4630067,0.4630067,0.0000,0.0000,0.0000,0.0000,0.0000,0.0000
LINE603 | 595 |  | 604 | ABC | 4.8283 | m | 4c_.06 |  | 1000 | 7 | 0.9735754,0.9735754,0.5045754,0.5045754,0.5045754,0.5045754,0.7727123,0.7727123,0.7727123,0.3037123,0.7727123,0.7727123,0.0000,0.0000,0.0000,0.0000,0.0000,0.0000 | 595,604,7,0.004828,0.9735754,0.9735754,0.5045754,0.5045754,0.5045754,0.5045754,0.7727123,0.7727123,0.7727123,0.3037123,0.7727123,0.7727123,0.0000,0.0000,0.0000,0.0000,0.0000,0.0000
LINE604 | 595 |  | 605 | ABC | 4.8283 | m | 4c_.06 |  | 1000 | 7 | 0.9735754,0.9735754,0.5045754,0.5045754,0.5045754,0.5045754,0.7727123,0.7727123,0.7727123,0.3037123,0.7727123,0.7727123,0.0000,0.0000,0.0000,0.0000,0.0000,0.0000 | 595,605,7,0.004828,0.9735754,0.9735754,0.5045754,0.5045754,0.5045754,0.5045754,0.7727123,0.7727123,0.7727123,0.3037123,0.7727123,0.7727123,0.0000,0.0000,0.0000,0.0000,0.0000,0.0000
LINE605 | 595 |  | 606 | ABC | 4.7719 | m | 4c_.06 |  | 1000 | 7 | 0.9735754,0.9735754,0.5045754,0.5045754,0.5045754,0.5045754,0.7727123,0.7727123,0.7727123,0.3037123,0.7727123,0.7727123,0.0000,0.0000,0.0000,0.0000,0.0000,0.0000 | 595,606,7,0.004772,0.9735754,0.9735754,0.5045754,0.5045754,0.5045754,0.5045754,0.7727123,0.7727123,0.7727123,0.3037123,0.7727123,0.7727123,0.0000,0.0000,0.0000,0.0000,0.0000,0.0000
LINE606 | 596 |  | 607 | ABC | 11.6642 | m | 2c_16 |  | 1000 | 7 | 1.1719722,1.1719722,0.0219722,0.0219722,0.0219722,0.0219722,1.1640139,1.1640139,1.1640139,0.0140139,1.1640139,1.1640139,0.0000,0.0000,0.0000,0.0000,0.0000,0.0000 | 596,607,7,0.011664,1.1719722,1.1719722,0.0219722,0.0219722,0.0219722,0.0219722,1.1640139,1.1640139,1.1640139,0.0140139,1.1640139,1.1640139,0.0000,0.0000,0.0000,0.0000,0.0000,0.0000
LINE607 | 596 |  | 608 | ABC | 11.6642 | m | 2c_16 |  | 1000 | 7 | 1.1719722,1.1719722,0.0219722,0.0219722,0.0219722,0.0219722,1.1640139,1.1640139,1.1640139,0.0140139,1.1640139,1.1640139,0.0000,0.0000,0.0000,0.0000,0.0000,0.0000 | 596,608,7,0.011664,1.1719722,1.1719722,0.0219722,0.0219722,0.0219722,0.0219722,1.1640139,1.1640139,1.1640139,0.0140139,1.1640139,1.1640139,0.0000,0.0000,0.0000,0.0000,0.0000,0.0000
LINE608 | 597 |  | 609 | ABC | 0.11037 | m | 4c_.06 |  | 1000 | 7 | 0.9735754,0.9735754,0.5045754,0.5045754,0.5045754,0.5045754,0.7727123,0.7727123,0.7727123,0.3037123,0.7727123,0.7727123,0.0000,0.0000,0.0000,0.0000,0.0000,0.0000 | 597,609,7,0.000110,0.9735754,0.9735754,0.5045754,0.5045754,0.5045754,0.5045754,0.7727123,0.7727123,0.7727123,0.3037123,0.7727123,0.7727123,0.0000,0.0000,0.0000,0.0000,0.0000,0.0000
LINE609 | 598 |  | 610 | ABC | 1.5271 | m | 2c_16 |  | 1000 | 7 | 1.1719722,1.1719722,0.0219722,0.0219722,0.0219722,0.0219722,1.1640139,1.1640139,1.1640139,0.0140139,1.1640139,1.1640139,0.0000,0.0000,0.0000,0.0000,0.0000,0.0000 | 598,610,7,0.001527,1.1719722,1.1719722,0.0219722,0.0219722,0.0219722,0.0219722,1.1640139,1.1640139,1.1640139,0.0140139,1.1640139,1.1640139,0.0000,0.0000,0.0000,0.0000,0.0000,0.0000
LINE610 | 599 |  | 611 | ABC | 4.8562 | m | 2c_16 |  | 1000 | 7 | 1.1719722,1.1719722,0.0219722,0.0219722,0.0219722,0.0219722,1.1640139,1.1640139,1.1640139,0.0140139,1.1640139,1.1640139,0.0000,0.0000,0.0000,0.0000,0.0000,0.0000 | 599,611,7,0.004856,1.1719722,1.1719722,0.0219722,0.0219722,0.0219722,0.0219722,1.1640139,1.1640139,1.1640139,0.0140139,1.1640139,1.1640139,0.0000,0.0000,0.0000,0.0000,0.0000,0.0000
LINE611 | 600 |  | 612 | ABC | 0.16008 | m | 2c_16 |  | 1000 | 7 | 1.1719722,1.1719722,0.0219722,0.0219722,0.0219722,0.0219722,1.1640139,1.1640139,1.1640139,0.0140139,1.1640139,1.1640139,0.0000,0.0000,0.0000,0.0000,0.0000,0.0000 | 600,612,7,0.000160,1.1719722,1.1719722,0.0219722,0.0219722,0.0219722,0.0219722,1.1640139,1.1640139,1.1640139,0.0140139,1.1640139,1.1640139,0.0000,0.0000,0.0000,0.0000,0.0000,0.0000
LINE612 | 601 |  | 613 | ABC | 0.11484 | m | 2c_16 |  | 1000 | 7 | 1.1719722,1.1719722,0.0219722,0.0219722,0.0219722,0.0219722,1.1640139,1.1640139,1.1640139,0.0140139,1.1640139,1.1640139,0.0000,0.0000,0.0000,0.0000,0.0000,0.0000 | 601,613,7,0.000115,1.1719722,1.1719722,0.0219722,0.0219722,0.0219722,0.0219722,1.1640139,1.1640139,1.1640139,0.0140139,1.1640139,1.1640139,0.0000,0.0000,0.0000,0.0000,0.0000,0.0000
LINE613 | 602 |  | 614 | ABC | 4.8374 | m | 2c_16 |  | 1000 | 7 | 1.1719722,1.1719722,0.0219722,0.0219722,0.0219722,0.0219722,1.1640139,1.1640139,1.1640139,0.0140139,1.1640139,1.1640139,0.0000,0.0000,0.0000,0.0000,0.0000,0.0000 | 602,614,7,0.004837,1.1719722,1.1719722,0.0219722,0.0219722,0.0219722,0.0219722,1.1640139,1.1640139,1.1640139,0.0140139,1.1640139,1.1640139,0.0000,0.0000,0.0000,0.0000,0.0000,0.0000
LINE614 | 603 |  | 615 | ABC | 4.4466 | m | 4c_.1 |  | 1000 | 7 | 0.5809866,0.5809866,0.3069866,0.3069866,0.3069866,0.3069866,0.4630067,0.4630067,0.4630067,0.1890067,0.4630067,0.4630067,0.0000,0.0000,0.0000,0.0000,0.0000,0.0000 | 603,615,7,0.004447,0.5809866,0.5809866,0.3069866,0.3069866,0.3069866,0.3069866,0.4630067,0.4630067,0.4630067,0.1890067,0.4630067,0.4630067,0.0000,0.0000,0.0000,0.0000,0.0000,0.0000
LINE615 | 604 |  | 616 | ABC | 3.9301 | m | 2c_.0225 |  | 1000 | 7 | 1.2570000,1.2570000,0.0000000,0.0000000,0.0000000,0.0000000,1.2570000,1.2570000,1.2570000,-0.0000000,1.2570000,1.2570000,0.0000,0.0000,0.0000,0.0000,0.0000,0.0000 | 604,616,7,0.003930,1.2570000,1.2570000,0.0000000,0.0000000,0.0000000,0.0000000,1.2570000,1.2570000,1.2570000,-0.0000000,1.2570000,1.2570000,0.0000,0.0000,0.0000,0.0000,0.0000,0.0000
LINE616 | 604 |  | 617 | ABC | 3.1088 | m | 4c_.06 |  | 1000 | 7 | 0.9735754,0.9735754,0.5045754,0.5045754,0.5045754,0.5045754,0.7727123,0.7727123,0.7727123,0.3037123,0.7727123,0.7727123,0.0000,0.0000,0.0000,0.0000,0.0000,0.0000 | 604,617,7,0.003109,0.9735754,0.9735754,0.5045754,0.5045754,0.5045754,0.5045754,0.7727123,0.7727123,0.7727123,0.3037123,0.7727123,0.7727123,0.0000,0.0000,0.0000,0.0000,0.0000,0.0000
LINE617 | 604 |  | 618 | ABC | 3.1088 | m | 4c_.06 |  | 1000 | 7 | 0.9735754,0.9735754,0.5045754,0.5045754,0.5045754,0.5045754,0.7727123,0.7727123,0.7727123,0.3037123,0.7727123,0.7727123,0.0000,0.0000,0.0000,0.0000,0.0000,0.0000 | 604,618,7,0.003109,0.9735754,0.9735754,0.5045754,0.5045754,0.5045754,0.5045754,0.7727123,0.7727123,0.7727123,0.3037123,0.7727123,0.7727123,0.0000,0.0000,0.0000,0.0000,0.0000,0.0000
LINE618 | 607 |  | 619 | ABC | 2.7454 | m | 2c_16 |  | 1000 | 7 | 1.1719722,1.1719722,0.0219722,0.0219722,0.0219722,0.0219722,1.1640139,1.1640139,1.1640139,0.0140139,1.1640139,1.1640139,0.0000,0.0000,0.0000,0.0000,0.0000,0.0000 | 607,619,7,0.002745,1.1719722,1.1719722,0.0219722,0.0219722,0.0219722,0.0219722,1.1640139,1.1640139,1.1640139,0.0140139,1.1640139,1.1640139,0.0000,0.0000,0.0000,0.0000,0.0000,0.0000
LINE619 | 609 |  | 620 | ABC | 0.06364 | m | 4c_.06 |  | 1000 | 7 | 0.9735754,0.9735754,0.5045754,0.5045754,0.5045754,0.5045754,0.7727123,0.7727123,0.7727123,0.3037123,0.7727123,0.7727123,0.0000,0.0000,0.0000,0.0000,0.0000,0.0000 | 609,620,7,0.000064,0.9735754,0.9735754,0.5045754,0.5045754,0.5045754,0.5045754,0.7727123,0.7727123,0.7727123,0.3037123,0.7727123,0.7727123,0.0000,0.0000,0.0000,0.0000,0.0000,0.0000
LINE620 | 610 |  | 621 | ABC | 0.71673 | m | 2c_16 |  | 1000 | 7 | 1.1719722,1.1719722,0.0219722,0.0219722,0.0219722,0.0219722,1.1640139,1.1640139,1.1640139,0.0140139,1.1640139,1.1640139,0.0000,0.0000,0.0000,0.0000,0.0000,0.0000 | 610,621,7,0.000717,1.1719722,1.1719722,0.0219722,0.0219722,0.0219722,0.0219722,1.1640139,1.1640139,1.1640139,0.0140139,1.1640139,1.1640139,0.0000,0.0000,0.0000,0.0000,0.0000,0.0000
LINE621 | 612 |  | 622 | ABC | 0.68797 | m | 2c_16 |  | 1000 | 7 | 1.1719722,1.1719722,0.0219722,0.0219722,0.0219722,0.0219722,1.1640139,1.1640139,1.1640139,0.0140139,1.1640139,1.1640139,0.0000,0.0000,0.0000,0.0000,0.0000,0.0000 | 612,622,7,0.000688,1.1719722,1.1719722,0.0219722,0.0219722,0.0219722,0.0219722,1.1640139,1.1640139,1.1640139,0.0140139,1.1640139,1.1640139,0.0000,0.0000,0.0000,0.0000,0.0000,0.0000
LINE622 | 613 |  | 623 | ABC | 0.093648 | m | 2c_16 |  | 1000 | 7 | 1.1719722,1.1719722,0.0219722,0.0219722,0.0219722,0.0219722,1.1640139,1.1640139,1.1640139,0.0140139,1.1640139,1.1640139,0.0000,0.0000,0.0000,0.0000,0.0000,0.0000 | 613,623,7,0.000094,1.1719722,1.1719722,0.0219722,0.0219722,0.0219722,0.0219722,1.1640139,1.1640139,1.1640139,0.0140139,1.1640139,1.1640139,0.0000,0.0000,0.0000,0.0000,0.0000,0.0000
LINE623 | 615 |  | 624 | ABC | 1.6322 | m | 2c_16 |  | 1000 | 7 | 1.1719722,1.1719722,0.0219722,0.0219722,0.0219722,0.0219722,1.1640139,1.1640139,1.1640139,0.0140139,1.1640139,1.1640139,0.0000,0.0000,0.0000,0.0000,0.0000,0.0000 | 615,624,7,0.001632,1.1719722,1.1719722,0.0219722,0.0219722,0.0219722,0.0219722,1.1640139,1.1640139,1.1640139,0.0140139,1.1640139,1.1640139,0.0000,0.0000,0.0000,0.0000,0.0000,0.0000
LINE624 | 615 |  | 625 | ABC | 1.2511 | m | 4c_.1 |  | 1000 | 7 | 0.5809866,0.5809866,0.3069866,0.3069866,0.3069866,0.3069866,0.4630067,0.4630067,0.4630067,0.1890067,0.4630067,0.4630067,0.0000,0.0000,0.0000,0.0000,0.0000,0.0000 | 615,625,7,0.001251,0.5809866,0.5809866,0.3069866,0.3069866,0.3069866,0.3069866,0.4630067,0.4630067,0.4630067,0.1890067,0.4630067,0.4630067,0.0000,0.0000,0.0000,0.0000,0.0000,0.0000
LINE625 | 616 |  | 626 | ABC | 5.3537 | m | 2c_.0225 |  | 1000 | 7 | 1.2570000,1.2570000,0.0000000,0.0000000,0.0000000,0.0000000,1.2570000,1.2570000,1.2570000,-0.0000000,1.2570000,1.2570000,0.0000,0.0000,0.0000,0.0000,0.0000,0.0000 | 616,626,7,0.005354,1.2570000,1.2570000,0.0000000,0.0000000,0.0000000,0.0000000,1.2570000,1.2570000,1.2570000,-0.0000000,1.2570000,1.2570000,0.0000,0.0000,0.0000,0.0000,0.0000,0.0000
LINE626 | 620 |  | 627 | ABC | 0.077897 | m | 4c_.06 |  | 1000 | 7 | 0.9735754,0.9735754,0.5045754,0.5045754,0.5045754,0.5045754,0.7727123,0.7727123,0.7727123,0.3037123,0.7727123,0.7727123,0.0000,0.0000,0.0000,0.0000,0.0000,0.0000 | 620,627,7,0.000078,0.9735754,0.9735754,0.5045754,0.5045754,0.5045754,0.5045754,0.7727123,0.7727123,0.7727123,0.3037123,0.7727123,0.7727123,0.0000,0.0000,0.0000,0.0000,0.0000,0.0000
LINE627 | 621 |  | 628 | ABC | 0.47807 | m | 2c_16 |  | 1000 | 7 | 1.1719722,1.1719722,0.0219722,0.0219722,0.0219722,0.0219722,1.1640139,1.1640139,1.1640139,0.0140139,1.1640139,1.1640139,0.0000,0.0000,0.0000,0.0000,0.0000,0.0000 | 621,628,7,0.000478,1.1719722,1.1719722,0.0219722,0.0219722,0.0219722,0.0219722,1.1640139,1.1640139,1.1640139,0.0140139,1.1640139,1.1640139,0.0000,0.0000,0.0000,0.0000,0.0000,0.0000
LINE628 | 622 |  | 629 | ABC | 2.9004 | m | 2c_16 |  | 1000 | 7 | 1.1719722,1.1719722,0.0219722,0.0219722,0.0219722,0.0219722,1.1640139,1.1640139,1.1640139,0.0140139,1.1640139,1.1640139,0.0000,0.0000,0.0000,0.0000,0.0000,0.0000 | 622,629,7,0.002900,1.1719722,1.1719722,0.0219722,0.0219722,0.0219722,0.0219722,1.1640139,1.1640139,1.1640139,0.0140139,1.1640139,1.1640139,0.0000,0.0000,0.0000,0.0000,0.0000,0.0000
LINE629 | 623 |  | 630 | ABC | 0.147 | m | 2c_16 |  | 1000 | 7 | 1.1719722,1.1719722,0.0219722,0.0219722,0.0219722,0.0219722,1.1640139,1.1640139,1.1640139,0.0140139,1.1640139,1.1640139,0.0000,0.0000,0.0000,0.0000,0.0000,0.0000 | 623,630,7,0.000147,1.1719722,1.1719722,0.0219722,0.0219722,0.0219722,0.0219722,1.1640139,1.1640139,1.1640139,0.0140139,1.1640139,1.1640139,0.0000,0.0000,0.0000,0.0000,0.0000,0.0000
LINE630 | 624 |  | 631 | ABC | 0.40022 | m | 2c_16 |  | 1000 | 7 | 1.1719722,1.1719722,0.0219722,0.0219722,0.0219722,0.0219722,1.1640139,1.1640139,1.1640139,0.0140139,1.1640139,1.1640139,0.0000,0.0000,0.0000,0.0000,0.0000,0.0000 | 624,631,7,0.000400,1.1719722,1.1719722,0.0219722,0.0219722,0.0219722,0.0219722,1.1640139,1.1640139,1.1640139,0.0140139,1.1640139,1.1640139,0.0000,0.0000,0.0000,0.0000,0.0000,0.0000
LINE631 | 625 |  | 632 | ABC | 0.28784 | m | 4c_.1 |  | 1000 | 7 | 0.5809866,0.5809866,0.3069866,0.3069866,0.3069866,0.3069866,0.4630067,0.4630067,0.4630067,0.1890067,0.4630067,0.4630067,0.0000,0.0000,0.0000,0.0000,0.0000,0.0000 | 625,632,7,0.000288,0.5809866,0.5809866,0.3069866,0.3069866,0.3069866,0.3069866,0.4630067,0.4630067,0.4630067,0.1890067,0.4630067,0.4630067,0.0000,0.0000,0.0000,0.0000,0.0000,0.0000
LINE632 | 626 |  | 633 | ABC | 1.5703 | m | 2c_.0225 |  | 1000 | 7 | 1.2570000,1.2570000,0.0000000,0.0000000,0.0000000,0.0000000,1.2570000,1.2570000,1.2570000,-0.0000000,1.2570000,1.2570000,0.0000,0.0000,0.0000,0.0000,0.0000,0.0000 | 626,633,7,0.001570,1.2570000,1.2570000,0.0000000,0.0000000,0.0000000,0.0000000,1.2570000,1.2570000,1.2570000,-0.0000000,1.2570000,1.2570000,0.0000,0.0000,0.0000,0.0000,0.0000,0.0000
LINE633 | 627 |  | 634 | ABC | 0.065299 | m | 4c_.06 |  | 1000 | 7 | 0.9735754,0.9735754,0.5045754,0.5045754,0.5045754,0.5045754,0.7727123,0.7727123,0.7727123,0.3037123,0.7727123,0.7727123,0.0000,0.0000,0.0000,0.0000,0.0000,0.0000 | 627,634,7,0.000065,0.9735754,0.9735754,0.5045754,0.5045754,0.5045754,0.5045754,0.7727123,0.7727123,0.7727123,0.3037123,0.7727123,0.7727123,0.0000,0.0000,0.0000,0.0000,0.0000,0.0000
LINE634 | 628 |  | 635 | ABC | 0.73088 | m | 2c_16 |  | 1000 | 7 | 1.1719722,1.1719722,0.0219722,0.0219722,0.0219722,0.0219722,1.1640139,1.1640139,1.1640139,0.0140139,1.1640139,1.1640139,0.0000,0.0000,0.0000,0.0000,0.0000,0.0000 | 628,635,7,0.000731,1.1719722,1.1719722,0.0219722,0.0219722,0.0219722,0.0219722,1.1640139,1.1640139,1.1640139,0.0140139,1.1640139,1.1640139,0.0000,0.0000,0.0000,0.0000,0.0000,0.0000
LINE635 | 630 |  | 636 | ABC | 0.35053 | m | 2c_16 |  | 1000 | 7 | 1.1719722,1.1719722,0.0219722,0.0219722,0.0219722,0.0219722,1.1640139,1.1640139,1.1640139,0.0140139,1.1640139,1.1640139,0.0000,0.0000,0.0000,0.0000,0.0000,0.0000 | 630,636,7,0.000351,1.1719722,1.1719722,0.0219722,0.0219722,0.0219722,0.0219722,1.1640139,1.1640139,1.1640139,0.0140139,1.1640139,1.1640139,0.0000,0.0000,0.0000,0.0000,0.0000,0.0000
LINE636 | 631 |  | 637 | ABC | 0.27482 | m | 2c_16 |  | 1000 | 7 | 1.1719722,1.1719722,0.0219722,0.0219722,0.0219722,0.0219722,1.1640139,1.1640139,1.1640139,0.0140139,1.1640139,1.1640139,0.0000,0.0000,0.0000,0.0000,0.0000,0.0000 | 631,637,7,0.000275,1.1719722,1.1719722,0.0219722,0.0219722,0.0219722,0.0219722,1.1640139,1.1640139,1.1640139,0.0140139,1.1640139,1.1640139,0.0000,0.0000,0.0000,0.0000,0.0000,0.0000
LINE637 | 632 |  | 638 | ABC | 0.14284 | m | 4c_.1 |  | 1000 | 7 | 0.5809866,0.5809866,0.3069866,0.3069866,0.3069866,0.3069866,0.4630067,0.4630067,0.4630067,0.1890067,0.4630067,0.4630067,0.0000,0.0000,0.0000,0.0000,0.0000,0.0000 | 632,638,7,0.000143,0.5809866,0.5809866,0.3069866,0.3069866,0.3069866,0.3069866,0.4630067,0.4630067,0.4630067,0.1890067,0.4630067,0.4630067,0.0000,0.0000,0.0000,0.0000,0.0000,0.0000
LINE638 | 633 |  | 639 | ABC | 5.1974 | m | 2c_.0225 |  | 1000 | 7 | 1.2570000,1.2570000,0.0000000,0.0000000,0.0000000,0.0000000,1.2570000,1.2570000,1.2570000,-0.0000000,1.2570000,1.2570000,0.0000,0.0000,0.0000,0.0000,0.0000,0.0000 | 633,639,7,0.005197,1.2570000,1.2570000,0.0000000,0.0000000,0.0000000,0.0000000,1.2570000,1.2570000,1.2570000,-0.0000000,1.2570000,1.2570000,0.0000,0.0000,0.0000,0.0000,0.0000,0.0000
LINE639 | 634 |  | 640 | ABC | 0.069123 | m | 4c_.06 |  | 1000 | 7 | 0.9735754,0.9735754,0.5045754,0.5045754,0.5045754,0.5045754,0.7727123,0.7727123,0.7727123,0.3037123,0.7727123,0.7727123,0.0000,0.0000,0.0000,0.0000,0.0000,0.0000 | 634,640,7,0.000069,0.9735754,0.9735754,0.5045754,0.5045754,0.5045754,0.5045754,0.7727123,0.7727123,0.7727123,0.3037123,0.7727123,0.7727123,0.0000,0.0000,0.0000,0.0000,0.0000,0.0000
LINE640 | 635 |  | 641 | ABC | 1.4274 | m | 2c_16 |  | 1000 | 7 | 1.1719722,1.1719722,0.0219722,0.0219722,0.0219722,0.0219722,1.1640139,1.1640139,1.1640139,0.0140139,1.1640139,1.1640139,0.0000,0.0000,0.0000,0.0000,0.0000,0.0000 | 635,641,7,0.001427,1.1719722,1.1719722,0.0219722,0.0219722,0.0219722,0.0219722,1.1640139,1.1640139,1.1640139,0.0140139,1.1640139,1.1640139,0.0000,0.0000,0.0000,0.0000,0.0000,0.0000
LINE641 | 636 |  | 642 | ABC | 0.24251 | m | 2c_16 |  | 1000 | 7 | 1.1719722,1.1719722,0.0219722,0.0219722,0.0219722,0.0219722,1.1640139,1.1640139,1.1640139,0.0140139,1.1640139,1.1640139,0.0000,0.0000,0.0000,0.0000,0.0000,0.0000 | 636,642,7,0.000243,1.1719722,1.1719722,0.0219722,0.0219722,0.0219722,0.0219722,1.1640139,1.1640139,1.1640139,0.0140139,1.1640139,1.1640139,0.0000,0.0000,0.0000,0.0000,0.0000,0.0000
LINE642 | 637 |  | 643 | ABC | 0.38096 | m | 2c_16 |  | 1000 | 7 | 1.1719722,1.1719722,0.0219722,0.0219722,0.0219722,0.0219722,1.1640139,1.1640139,1.1640139,0.0140139,1.1640139,1.1640139,0.0000,0.0000,0.0000,0.0000,0.0000,0.0000 | 637,643,7,0.000381,1.1719722,1.1719722,0.0219722,0.0219722,0.0219722,0.0219722,1.1640139,1.1640139,1.1640139,0.0140139,1.1640139,1.1640139,0.0000,0.0000,0.0000,0.0000,0.0000,0.0000
LINE643 | 638 |  | 644 | ABC | 0.15697 | m | 4c_.1 |  | 1000 | 7 | 0.5809866,0.5809866,0.3069866,0.3069866,0.3069866,0.3069866,0.4630067,0.4630067,0.4630067,0.1890067,0.4630067,0.4630067,0.0000,0.0000,0.0000,0.0000,0.0000,0.0000 | 638,644,7,0.000157,0.5809866,0.5809866,0.3069866,0.3069866,0.3069866,0.3069866,0.4630067,0.4630067,0.4630067,0.1890067,0.4630067,0.4630067,0.0000,0.0000,0.0000,0.0000,0.0000,0.0000
LINE644 | 640 |  | 645 | ABC | 0.068593 | m | 4c_.06 |  | 1000 | 7 | 0.9735754,0.9735754,0.5045754,0.5045754,0.5045754,0.5045754,0.7727123,0.7727123,0.7727123,0.3037123,0.7727123,0.7727123,0.0000,0.0000,0.0000,0.0000,0.0000,0.0000 | 640,645,7,0.000069,0.9735754,0.9735754,0.5045754,0.5045754,0.5045754,0.5045754,0.7727123,0.7727123,0.7727123,0.3037123,0.7727123,0.7727123,0.0000,0.0000,0.0000,0.0000,0.0000,0.0000
LINE645 | 641 |  | 646 | ABC | 0.39457 | m | 2c_16 |  | 1000 | 7 | 1.1719722,1.1719722,0.0219722,0.0219722,0.0219722,0.0219722,1.1640139,1.1640139,1.1640139,0.0140139,1.1640139,1.1640139,0.0000,0.0000,0.0000,0.0000,0.0000,0.0000 | 641,646,7,0.000395,1.1719722,1.1719722,0.0219722,0.0219722,0.0219722,0.0219722,1.1640139,1.1640139,1.1640139,0.0140139,1.1640139,1.1640139,0.0000,0.0000,0.0000,0.0000,0.0000,0.0000
LINE646 | 642 |  | 647 | ABC | 0.30835 | m | 2c_16 |  | 1000 | 7 | 1.1719722,1.1719722,0.0219722,0.0219722,0.0219722,0.0219722,1.1640139,1.1640139,1.1640139,0.0140139,1.1640139,1.1640139,0.0000,0.0000,0.0000,0.0000,0.0000,0.0000 | 642,647,7,0.000308,1.1719722,1.1719722,0.0219722,0.0219722,0.0219722,0.0219722,1.1640139,1.1640139,1.1640139,0.0140139,1.1640139,1.1640139,0.0000,0.0000,0.0000,0.0000,0.0000,0.0000
LINE647 | 643 |  | 648 | ABC | 0.90337 | m | 2c_16 |  | 1000 | 7 | 1.1719722,1.1719722,0.0219722,0.0219722,0.0219722,0.0219722,1.1640139,1.1640139,1.1640139,0.0140139,1.1640139,1.1640139,0.0000,0.0000,0.0000,0.0000,0.0000,0.0000 | 643,648,7,0.000903,1.1719722,1.1719722,0.0219722,0.0219722,0.0219722,0.0219722,1.1640139,1.1640139,1.1640139,0.0140139,1.1640139,1.1640139,0.0000,0.0000,0.0000,0.0000,0.0000,0.0000
LINE648 | 644 |  | 649 | ABC | 0.18112 | m | 4c_.1 |  | 1000 | 7 | 0.5809866,0.5809866,0.3069866,0.3069866,0.3069866,0.3069866,0.4630067,0.4630067,0.4630067,0.1890067,0.4630067,0.4630067,0.0000,0.0000,0.0000,0.0000,0.0000,0.0000 | 644,649,7,0.000181,0.5809866,0.5809866,0.3069866,0.3069866,0.3069866,0.3069866,0.4630067,0.4630067,0.4630067,0.1890067,0.4630067,0.4630067,0.0000,0.0000,0.0000,0.0000,0.0000,0.0000
LINE649 | 645 |  | 650 | ABC | 0.093984 | m | 4c_.06 |  | 1000 | 7 | 0.9735754,0.9735754,0.5045754,0.5045754,0.5045754,0.5045754,0.7727123,0.7727123,0.7727123,0.3037123,0.7727123,0.7727123,0.0000,0.0000,0.0000,0.0000,0.0000,0.0000 | 645,650,7,0.000094,0.9735754,0.9735754,0.5045754,0.5045754,0.5045754,0.5045754,0.7727123,0.7727123,0.7727123,0.3037123,0.7727123,0.7727123,0.0000,0.0000,0.0000,0.0000,0.0000,0.0000
LINE650 | 646 |  | 651 | ABC | 0.11455 | m | 2c_16 |  | 1000 | 7 | 1.1719722,1.1719722,0.0219722,0.0219722,0.0219722,0.0219722,1.1640139,1.1640139,1.1640139,0.0140139,1.1640139,1.1640139,0.0000,0.0000,0.0000,0.0000,0.0000,0.0000 | 646,651,7,0.000115,1.1719722,1.1719722,0.0219722,0.0219722,0.0219722,0.0219722,1.1640139,1.1640139,1.1640139,0.0140139,1.1640139,1.1640139,0.0000,0.0000,0.0000,0.0000,0.0000,0.0000
LINE651 | 647 |  | 652 | ABC | 0.18732 | m | 2c_16 |  | 1000 | 7 | 1.1719722,1.1719722,0.0219722,0.0219722,0.0219722,0.0219722,1.1640139,1.1640139,1.1640139,0.0140139,1.1640139,1.1640139,0.0000,0.0000,0.0000,0.0000,0.0000,0.0000 | 647,652,7,0.000187,1.1719722,1.1719722,0.0219722,0.0219722,0.0219722,0.0219722,1.1640139,1.1640139,1.1640139,0.0140139,1.1640139,1.1640139,0.0000,0.0000,0.0000,0.0000,0.0000,0.0000
LINE652 | 648 |  | 653 | ABC | 0.68671 | m | 2c_16 |  | 1000 | 7 | 1.1719722,1.1719722,0.0219722,0.0219722,0.0219722,0.0219722,1.1640139,1.1640139,1.1640139,0.0140139,1.1640139,1.1640139,0.0000,0.0000,0.0000,0.0000,0.0000,0.0000 | 648,653,7,0.000687,1.1719722,1.1719722,0.0219722,0.0219722,0.0219722,0.0219722,1.1640139,1.1640139,1.1640139,0.0140139,1.1640139,1.1640139,0.0000,0.0000,0.0000,0.0000,0.0000,0.0000
LINE653 | 649 |  | 654 | ABC | 0.1831 | m | 4c_.1 |  | 1000 | 7 | 0.5809866,0.5809866,0.3069866,0.3069866,0.3069866,0.3069866,0.4630067,0.4630067,0.4630067,0.1890067,0.4630067,0.4630067,0.0000,0.0000,0.0000,0.0000,0.0000,0.0000 | 649,654,7,0.000183,0.5809866,0.5809866,0.3069866,0.3069866,0.3069866,0.3069866,0.4630067,0.4630067,0.4630067,0.1890067,0.4630067,0.4630067,0.0000,0.0000,0.0000,0.0000,0.0000,0.0000
LINE654 | 650 |  | 655 | ABC | 0.12394 | m | 4c_.06 |  | 1000 | 7 | 0.9735754,0.9735754,0.5045754,0.5045754,0.5045754,0.5045754,0.7727123,0.7727123,0.7727123,0.3037123,0.7727123,0.7727123,0.0000,0.0000,0.0000,0.0000,0.0000,0.0000 | 650,655,7,0.000124,0.9735754,0.9735754,0.5045754,0.5045754,0.5045754,0.5045754,0.7727123,0.7727123,0.7727123,0.3037123,0.7727123,0.7727123,0.0000,0.0000,0.0000,0.0000,0.0000,0.0000
LINE655 | 651 |  | 656 | ABC | 0.099368 | m | 2c_16 |  | 1000 | 7 | 1.1719722,1.1719722,0.0219722,0.0219722,0.0219722,0.0219722,1.1640139,1.1640139,1.1640139,0.0140139,1.1640139,1.1640139,0.0000,0.0000,0.0000,0.0000,0.0000,0.0000 | 651,656,7,0.000099,1.1719722,1.1719722,0.0219722,0.0219722,0.0219722,0.0219722,1.1640139,1.1640139,1.1640139,0.0140139,1.1640139,1.1640139,0.0000,0.0000,0.0000,0.0000,0.0000,0.0000
LINE656 | 651 |  | 657 | ABC | 0.52781 | m | 2c_16 |  | 1000 | 7 | 1.1719722,1.1719722,0.0219722,0.0219722,0.0219722,0.0219722,1.1640139,1.1640139,1.1640139,0.0140139,1.1640139,1.1640139,0.0000,0.0000,0.0000,0.0000,0.0000,0.0000 | 651,657,7,0.000528,1.1719722,1.1719722,0.0219722,0.0219722,0.0219722,0.0219722,1.1640139,1.1640139,1.1640139,0.0140139,1.1640139,1.1640139,0.0000,0.0000,0.0000,0.0000,0.0000,0.0000
LINE657 | 652 |  | 658 | ABC | 0.16911 | m | 2c_16 |  | 1000 | 7 | 1.1719722,1.1719722,0.0219722,0.0219722,0.0219722,0.0219722,1.1640139,1.1640139,1.1640139,0.0140139,1.1640139,1.1640139,0.0000,0.0000,0.0000,0.0000,0.0000,0.0000 | 652,658,7,0.000169,1.1719722,1.1719722,0.0219722,0.0219722,0.0219722,0.0219722,1.1640139,1.1640139,1.1640139,0.0140139,1.1640139,1.1640139,0.0000,0.0000,0.0000,0.0000,0.0000,0.0000
LINE658 | 653 |  | 659 | ABC | 0.48206 | m | 2c_16 |  | 1000 | 7 | 1.1719722,1.1719722,0.0219722,0.0219722,0.0219722,0.0219722,1.1640139,1.1640139,1.1640139,0.0140139,1.1640139,1.1640139,0.0000,0.0000,0.0000,0.0000,0.0000,0.0000 | 653,659,7,0.000482,1.1719722,1.1719722,0.0219722,0.0219722,0.0219722,0.0219722,1.1640139,1.1640139,1.1640139,0.0140139,1.1640139,1.1640139,0.0000,0.0000,0.0000,0.0000,0.0000,0.0000
LINE659 | 654 |  | 660 | ABC | 0.20299 | m | 4c_.1 |  | 1000 | 7 | 0.5809866,0.5809866,0.3069866,0.3069866,0.3069866,0.3069866,0.4630067,0.4630067,0.4630067,0.1890067,0.4630067,0.4630067,0.0000,0.0000,0.0000,0.0000,0.0000,0.0000 | 654,660,7,0.000203,0.5809866,0.5809866,0.3069866,0.3069866,0.3069866,0.3069866,0.4630067,0.4630067,0.4630067,0.1890067,0.4630067,0.4630067,0.0000,0.0000,0.0000,0.0000,0.0000,0.0000
LINE660 | 655 |  | 661 | ABC | 0.36466 | m | 4c_.06 |  | 1000 | 7 | 0.9735754,0.9735754,0.5045754,0.5045754,0.5045754,0.5045754,0.7727123,0.7727123,0.7727123,0.3037123,0.7727123,0.7727123,0.0000,0.0000,0.0000,0.0000,0.0000,0.0000 | 655,661,7,0.000365,0.9735754,0.9735754,0.5045754,0.5045754,0.5045754,0.5045754,0.7727123,0.7727123,0.7727123,0.3037123,0.7727123,0.7727123,0.0000,0.0000,0.0000,0.0000,0.0000,0.0000
LINE661 | 656 |  | 662 | ABC | 0.093 | m | 2c_16 |  | 1000 | 7 | 1.1719722,1.1719722,0.0219722,0.0219722,0.0219722,0.0219722,1.1640139,1.1640139,1.1640139,0.0140139,1.1640139,1.1640139,0.0000,0.0000,0.0000,0.0000,0.0000,0.0000 | 656,662,7,0.000093,1.1719722,1.1719722,0.0219722,0.0219722,0.0219722,0.0219722,1.1640139,1.1640139,1.1640139,0.0140139,1.1640139,1.1640139,0.0000,0.0000,0.0000,0.0000,0.0000,0.0000
LINE662 | 657 |  | 663 | ABC | 0.69648 | m | 2c_16 |  | 1000 | 7 | 1.1719722,1.1719722,0.0219722,0.0219722,0.0219722,0.0219722,1.1640139,1.1640139,1.1640139,0.0140139,1.1640139,1.1640139,0.0000,0.0000,0.0000,0.0000,0.0000,0.0000 | 657,663,7,0.000696,1.1719722,1.1719722,0.0219722,0.0219722,0.0219722,0.0219722,1.1640139,1.1640139,1.1640139,0.0140139,1.1640139,1.1640139,0.0000,0.0000,0.0000,0.0000,0.0000,0.0000
LINE663 | 658 |  | 664 | ABC | 0.28521 | m | 2c_16 |  | 1000 | 7 | 1.1719722,1.1719722,0.0219722,0.0219722,0.0219722,0.0219722,1.1640139,1.1640139,1.1640139,0.0140139,1.1640139,1.1640139,0.0000,0.0000,0.0000,0.0000,0.0000,0.0000 | 658,664,7,0.000285,1.1719722,1.1719722,0.0219722,0.0219722,0.0219722,0.0219722,1.1640139,1.1640139,1.1640139,0.0140139,1.1640139,1.1640139,0.0000,0.0000,0.0000,0.0000,0.0000,0.0000
LINE664 | 659 |  | 665 | ABC | 0.505 | m | 2c_16 |  | 1000 | 7 | 1.1719722,1.1719722,0.0219722,0.0219722,0.0219722,0.0219722,1.1640139,1.1640139,1.1640139,0.0140139,1.1640139,1.1640139,0.0000,0.0000,0.0000,0.0000,0.0000,0.0000 | 659,665,7,0.000505,1.1719722,1.1719722,0.0219722,0.0219722,0.0219722,0.0219722,1.1640139,1.1640139,1.1640139,0.0140139,1.1640139,1.1640139,0.0000,0.0000,0.0000,0.0000,0.0000,0.0000
LINE665 | 660 |  | 666 | ABC | 0.29519 | m | 4c_.1 |  | 1000 | 7 | 0.5809866,0.5809866,0.3069866,0.3069866,0.3069866,0.3069866,0.4630067,0.4630067,0.4630067,0.1890067,0.4630067,0.4630067,0.0000,0.0000,0.0000,0.0000,0.0000,0.0000 | 660,666,7,0.000295,0.5809866,0.5809866,0.3069866,0.3069866,0.3069866,0.3069866,0.4630067,0.4630067,0.4630067,0.1890067,0.4630067,0.4630067,0.0000,0.0000,0.0000,0.0000,0.0000,0.0000
LINE666 | 661 |  | 667 | ABC | 0.26019 | m | 4c_.06 |  | 1000 | 7 | 0.9735754,0.9735754,0.5045754,0.5045754,0.5045754,0.5045754,0.7727123,0.7727123,0.7727123,0.3037123,0.7727123,0.7727123,0.0000,0.0000,0.0000,0.0000,0.0000,0.0000 | 661,667,7,0.000260,0.9735754,0.9735754,0.5045754,0.5045754,0.5045754,0.5045754,0.7727123,0.7727123,0.7727123,0.3037123,0.7727123,0.7727123,0.0000,0.0000,0.0000,0.0000,0.0000,0.0000
LINE667 | 662 |  | 668 | ABC | 0.095802 | m | 2c_16 |  | 1000 | 7 | 1.1719722,1.1719722,0.0219722,0.0219722,0.0219722,0.0219722,1.1640139,1.1640139,1.1640139,0.0140139,1.1640139,1.1640139,0.0000,0.0000,0.0000,0.0000,0.0000,0.0000 | 662,668,7,0.000096,1.1719722,1.1719722,0.0219722,0.0219722,0.0219722,0.0219722,1.1640139,1.1640139,1.1640139,0.0140139,1.1640139,1.1640139,0.0000,0.0000,0.0000,0.0000,0.0000,0.0000
LINE668 | 663 |  | 669 | ABC | 2.8935 | m | 2c_16 |  | 1000 | 7 | 1.1719722,1.1719722,0.0219722,0.0219722,0.0219722,0.0219722,1.1640139,1.1640139,1.1640139,0.0140139,1.1640139,1.1640139,0.0000,0.0000,0.0000,0.0000,0.0000,0.0000 | 663,669,7,0.002894,1.1719722,1.1719722,0.0219722,0.0219722,0.0219722,0.0219722,1.1640139,1.1640139,1.1640139,0.0140139,1.1640139,1.1640139,0.0000,0.0000,0.0000,0.0000,0.0000,0.0000
LINE669 | 664 |  | 670 | ABC | 0.2804 | m | 2c_16 |  | 1000 | 7 | 1.1719722,1.1719722,0.0219722,0.0219722,0.0219722,0.0219722,1.1640139,1.1640139,1.1640139,0.0140139,1.1640139,1.1640139,0.0000,0.0000,0.0000,0.0000,0.0000,0.0000 | 664,670,7,0.000280,1.1719722,1.1719722,0.0219722,0.0219722,0.0219722,0.0219722,1.1640139,1.1640139,1.1640139,0.0140139,1.1640139,1.1640139,0.0000,0.0000,0.0000,0.0000,0.0000,0.0000
LINE670 | 665 |  | 671 | ABC | 0.41461 | m | 2c_16 |  | 1000 | 7 | 1.1719722,1.1719722,0.0219722,0.0219722,0.0219722,0.0219722,1.1640139,1.1640139,1.1640139,0.0140139,1.1640139,1.1640139,0.0000,0.0000,0.0000,0.0000,0.0000,0.0000 | 665,671,7,0.000415,1.1719722,1.1719722,0.0219722,0.0219722,0.0219722,0.0219722,1.1640139,1.1640139,1.1640139,0.0140139,1.1640139,1.1640139,0.0000,0.0000,0.0000,0.0000,0.0000,0.0000
LINE671 | 666 |  | 672 | ABC | 0.4801 | m | 2c_16 |  | 1000 | 7 | 1.1719722,1.1719722,0.0219722,0.0219722,0.0219722,0.0219722,1.1640139,1.1640139,1.1640139,0.0140139,1.1640139,1.1640139,0.0000,0.0000,0.0000,0.0000,0.0000,0.0000 | 666,672,7,0.000480,1.1719722,1.1719722,0.0219722,0.0219722,0.0219722,0.0219722,1.1640139,1.1640139,1.1640139,0.0140139,1.1640139,1.1640139,0.0000,0.0000,0.0000,0.0000,0.0000,0.0000
LINE672 | 666 |  | 673 | ABC | 0.81161 | m | 4c_.1 |  | 1000 | 7 | 0.5809866,0.5809866,0.3069866,0.3069866,0.3069866,0.3069866,0.4630067,0.4630067,0.4630067,0.1890067,0.4630067,0.4630067,0.0000,0.0000,0.0000,0.0000,0.0000,0.0000 | 666,673,7,0.000812,0.5809866,0.5809866,0.3069866,0.3069866,0.3069866,0.3069866,0.4630067,0.4630067,0.4630067,0.1890067,0.4630067,0.4630067,0.0000,0.0000,0.0000,0.0000,0.0000,0.0000
LINE673 | 667 |  | 674 | ABC | 0.20184 | m | 4c_.06 |  | 1000 | 7 | 0.9735754,0.9735754,0.5045754,0.5045754,0.5045754,0.5045754,0.7727123,0.7727123,0.7727123,0.3037123,0.7727123,0.7727123,0.0000,0.0000,0.0000,0.0000,0.0000,0.0000 | 667,674,7,0.000202,0.9735754,0.9735754,0.5045754,0.5045754,0.5045754,0.5045754,0.7727123,0.7727123,0.7727123,0.3037123,0.7727123,0.7727123,0.0000,0.0000,0.0000,0.0000,0.0000,0.0000
LINE674 | 668 |  | 675 | ABC | 0.69267 | m | 2c_16 |  | 1000 | 7 | 1.1719722,1.1719722,0.0219722,0.0219722,0.0219722,0.0219722,1.1640139,1.1640139,1.1640139,0.0140139,1.1640139,1.1640139,0.0000,0.0000,0.0000,0.0000,0.0000,0.0000 | 668,675,7,0.000693,1.1719722,1.1719722,0.0219722,0.0219722,0.0219722,0.0219722,1.1640139,1.1640139,1.1640139,0.0140139,1.1640139,1.1640139,0.0000,0.0000,0.0000,0.0000,0.0000,0.0000
LINE675 | 669 |  | 676 | ABC | 1.2288 | m | 2c_16 |  | 1000 | 7 | 1.1719722,1.1719722,0.0219722,0.0219722,0.0219722,0.0219722,1.1640139,1.1640139,1.1640139,0.0140139,1.1640139,1.1640139,0.0000,0.0000,0.0000,0.0000,0.0000,0.0000 | 669,676,7,0.001229,1.1719722,1.1719722,0.0219722,0.0219722,0.0219722,0.0219722,1.1640139,1.1640139,1.1640139,0.0140139,1.1640139,1.1640139,0.0000,0.0000,0.0000,0.0000,0.0000,0.0000
LINE676 | 670 |  | 677 | ABC | 0.13267 | m | 2c_16 |  | 1000 | 7 | 1.1719722,1.1719722,0.0219722,0.0219722,0.0219722,0.0219722,1.1640139,1.1640139,1.1640139,0.0140139,1.1640139,1.1640139,0.0000,0.0000,0.0000,0.0000,0.0000,0.0000 | 670,677,7,0.000133,1.1719722,1.1719722,0.0219722,0.0219722,0.0219722,0.0219722,1.1640139,1.1640139,1.1640139,0.0140139,1.1640139,1.1640139,0.0000,0.0000,0.0000,0.0000,0.0000,0.0000
LINE677 | 671 |  | 678 | ABC | 0.68648 | m | 2c_16 |  | 1000 | 7 | 1.1719722,1.1719722,0.0219722,0.0219722,0.0219722,0.0219722,1.1640139,1.1640139,1.1640139,0.0140139,1.1640139,1.1640139,0.0000,0.0000,0.0000,0.0000,0.0000,0.0000 | 671,678,7,0.000686,1.1719722,1.1719722,0.0219722,0.0219722,0.0219722,0.0219722,1.1640139,1.1640139,1.1640139,0.0140139,1.1640139,1.1640139,0.0000,0.0000,0.0000,0.0000,0.0000,0.0000
LINE678 | 672 |  | 679 | ABC | 0.2883 | m | 2c_16 |  | 1000 | 7 | 1.1719722,1.1719722,0.0219722,0.0219722,0.0219722,0.0219722,1.1640139,1.1640139,1.1640139,0.0140139,1.1640139,1.1640139,0.0000,0.0000,0.0000,0.0000,0.0000,0.0000 | 672,679,7,0.000288,1.1719722,1.1719722,0.0219722,0.0219722,0.0219722,0.0219722,1.1640139,1.1640139,1.1640139,0.0140139,1.1640139,1.1640139,0.0000,0.0000,0.0000,0.0000,0.0000,0.0000
LINE679 | 673 |  | 680 | ABC | 5.1393 | m | 4c_.1 |  | 1000 | 7 | 0.5809866,0.5809866,0.3069866,0.3069866,0.3069866,0.3069866,0.4630067,0.4630067,0.4630067,0.1890067,0.4630067,0.4630067,0.0000,0.0000,0.0000,0.0000,0.0000,0.0000 | 673,680,7,0.005139,0.5809866,0.5809866,0.3069866,0.3069866,0.3069866,0.3069866,0.4630067,0.4630067,0.4630067,0.1890067,0.4630067,0.4630067,0.0000,0.0000,0.0000,0.0000,0.0000,0.0000
LINE680 | 674 |  | 681 | ABC | 0.40252 | m | 4c_.06 |  | 1000 | 7 | 0.9735754,0.9735754,0.5045754,0.5045754,0.5045754,0.5045754,0.7727123,0.7727123,0.7727123,0.3037123,0.7727123,0.7727123,0.0000,0.0000,0.0000,0.0000,0.0000,0.0000 | 674,681,7,0.000403,0.9735754,0.9735754,0.5045754,0.5045754,0.5045754,0.5045754,0.7727123,0.7727123,0.7727123,0.3037123,0.7727123,0.7727123,0.0000,0.0000,0.0000,0.0000,0.0000,0.0000
LINE681 | 675 |  | 682 | ABC | 5.0441 | m | 2c_16 |  | 1000 | 7 | 1.1719722,1.1719722,0.0219722,0.0219722,0.0219722,0.0219722,1.1640139,1.1640139,1.1640139,0.0140139,1.1640139,1.1640139,0.0000,0.0000,0.0000,0.0000,0.0000,0.0000 | 675,682,7,0.005044,1.1719722,1.1719722,0.0219722,0.0219722,0.0219722,0.0219722,1.1640139,1.1640139,1.1640139,0.0140139,1.1640139,1.1640139,0.0000,0.0000,0.0000,0.0000,0.0000,0.0000
LINE682 | 677 |  | 683 | ABC | 0.14572 | m | 2c_16 |  | 1000 | 7 | 1.1719722,1.1719722,0.0219722,0.0219722,0.0219722,0.0219722,1.1640139,1.1640139,1.1640139,0.0140139,1.1640139,1.1640139,0.0000,0.0000,0.0000,0.0000,0.0000,0.0000 | 677,683,7,0.000146,1.1719722,1.1719722,0.0219722,0.0219722,0.0219722,0.0219722,1.1640139,1.1640139,1.1640139,0.0140139,1.1640139,1.1640139,0.0000,0.0000,0.0000,0.0000,0.0000,0.0000
LINE683 | 678 |  | 684 | ABC | 2.2185 | m | 2c_16 |  | 1000 | 7 | 1.1719722,1.1719722,0.0219722,0.0219722,0.0219722,0.0219722,1.1640139,1.1640139,1.1640139,0.0140139,1.1640139,1.1640139,0.0000,0.0000,0.0000,0.0000,0.0000,0.0000 | 678,684,7,0.002219,1.1719722,1.1719722,0.0219722,0.0219722,0.0219722,0.0219722,1.1640139,1.1640139,1.1640139,0.0140139,1.1640139,1.1640139,0.0000,0.0000,0.0000,0.0000,0.0000,0.0000
LINE684 | 679 |  | 685 | ABC | 0.26744 | m | 2c_16 |  | 1000 | 7 | 1.1719722,1.1719722,0.0219722,0.0219722,0.0219722,0.0219722,1.1640139,1.1640139,1.1640139,0.0140139,1.1640139,1.1640139,0.0000,0.0000,0.0000,0.0000,0.0000,0.0000 | 679,685,7,0.000267,1.1719722,1.1719722,0.0219722,0.0219722,0.0219722,0.0219722,1.1640139,1.1640139,1.1640139,0.0140139,1.1640139,1.1640139,0.0000,0.0000,0.0000,0.0000,0.0000,0.0000
LINE685 | 680 |  | 686 | ABC | 3.6787 | m | 4c_.1 |  | 1000 | 7 | 0.5809866,0.5809866,0.3069866,0.3069866,0.3069866,0.3069866,0.4630067,0.4630067,0.4630067,0.1890067,0.4630067,0.4630067,0.0000,0.0000,0.0000,0.0000,0.0000,0.0000 | 680,686,7,0.003679,0.5809866,0.5809866,0.3069866,0.3069866,0.3069866,0.3069866,0.4630067,0.4630067,0.4630067,0.1890067,0.4630067,0.4630067,0.0000,0.0000,0.0000,0.0000,0.0000,0.0000
LINE686 | 683 |  | 687 | ABC | 0.13986 | m | 2c_16 |  | 1000 | 7 | 1.1719722,1.1719722,0.0219722,0.0219722,0.0219722,0.0219722,1.1640139,1.1640139,1.1640139,0.0140139,1.1640139,1.1640139,0.0000,0.0000,0.0000,0.0000,0.0000,0.0000 | 683,687,7,0.000140,1.1719722,1.1719722,0.0219722,0.0219722,0.0219722,0.0219722,1.1640139,1.1640139,1.1640139,0.0140139,1.1640139,1.1640139,0.0000,0.0000,0.0000,0.0000,0.0000,0.0000
LINE687 | 684 |  | 688 | ABC | 5.1838 | m | 2c_16 |  | 1000 | 7 | 1.1719722,1.1719722,0.0219722,0.0219722,0.0219722,0.0219722,1.1640139,1.1640139,1.1640139,0.0140139,1.1640139,1.1640139,0.0000,0.0000,0.0000,0.0000,0.0000,0.0000 | 684,688,7,0.005184,1.1719722,1.1719722,0.0219722,0.0219722,0.0219722,0.0219722,1.1640139,1.1640139,1.1640139,0.0140139,1.1640139,1.1640139,0.0000,0.0000,0.0000,0.0000,0.0000,0.0000
LINE688 | 685 |  | 689 | ABC | 0.26095 | m | 2c_16 |  | 1000 | 7 | 1.1719722,1.1719722,0.0219722,0.0219722,0.0219722,0.0219722,1.1640139,1.1640139,1.1640139,0.0140139,1.1640139,1.1640139,0.0000,0.0000,0.0000,0.0000,0.0000,0.0000 | 685,689,7,0.000261,1.1719722,1.1719722,0.0219722,0.0219722,0.0219722,0.0219722,1.1640139,1.1640139,1.1640139,0.0140139,1.1640139,1.1640139,0.0000,0.0000,0.0000,0.0000,0.0000,0.0000
LINE689 | 686 |  | 690 | ABC | 8.1445 | m | 2c_16 |  | 1000 | 7 | 1.1719722,1.1719722,0.0219722,0.0219722,0.0219722,0.0219722,1.1640139,1.1640139,1.1640139,0.0140139,1.1640139,1.1640139,0.0000,0.0000,0.0000,0.0000,0.0000,0.0000 | 686,690,7,0.008145,1.1719722,1.1719722,0.0219722,0.0219722,0.0219722,0.0219722,1.1640139,1.1640139,1.1640139,0.0140139,1.1640139,1.1640139,0.0000,0.0000,0.0000,0.0000,0.0000,0.0000
LINE690 | 686 |  | 691 | ABC | 10.5254 | m | 4c_.1 |  | 1000 | 7 | 0.5809866,0.5809866,0.3069866,0.3069866,0.3069866,0.3069866,0.4630067,0.4630067,0.4630067,0.1890067,0.4630067,0.4630067,0.0000,0.0000,0.0000,0.0000,0.0000,0.0000 | 686,691,7,0.010525,0.5809866,0.5809866,0.3069866,0.3069866,0.3069866,0.3069866,0.4630067,0.4630067,0.4630067,0.1890067,0.4630067,0.4630067,0.0000,0.0000,0.0000,0.0000,0.0000,0.0000
LINE691 | 687 |  | 692 | ABC | 0.16867 | m | 2c_16 |  | 1000 | 7 | 1.1719722,1.1719722,0.0219722,0.0219722,0.0219722,0.0219722,1.1640139,1.1640139,1.1640139,0.0140139,1.1640139,1.1640139,0.0000,0.0000,0.0000,0.0000,0.0000,0.0000 | 687,692,7,0.000169,1.1719722,1.1719722,0.0219722,0.0219722,0.0219722,0.0219722,1.1640139,1.1640139,1.1640139,0.0140139,1.1640139,1.1640139,0.0000,0.0000,0.0000,0.0000,0.0000,0.0000
LINE692 | 689 |  | 693 | ABC | 0.19573 | m | 2c_16 |  | 1000 | 7 | 1.1719722,1.1719722,0.0219722,0.0219722,0.0219722,0.0219722,1.1640139,1.1640139,1.1640139,0.0140139,1.1640139,1.1640139,0.0000,0.0000,0.0000,0.0000,0.0000,0.0000 | 689,693,7,0.000196,1.1719722,1.1719722,0.0219722,0.0219722,0.0219722,0.0219722,1.1640139,1.1640139,1.1640139,0.0140139,1.1640139,1.1640139,0.0000,0.0000,0.0000,0.0000,0.0000,0.0000
LINE693 | 690 |  | 694 | ABC | 0.76157 | m | 2c_16 |  | 1000 | 7 | 1.1719722,1.1719722,0.0219722,0.0219722,0.0219722,0.0219722,1.1640139,1.1640139,1.1640139,0.0140139,1.1640139,1.1640139,0.0000,0.0000,0.0000,0.0000,0.0000,0.0000 | 690,694,7,0.000762,1.1719722,1.1719722,0.0219722,0.0219722,0.0219722,0.0219722,1.1640139,1.1640139,1.1640139,0.0140139,1.1640139,1.1640139,0.0000,0.0000,0.0000,0.0000,0.0000,0.0000
LINE694 | 690 |  | 695 | ABC | 2.1261 | m | 2c_16 |  | 1000 | 7 | 1.1719722,1.1719722,0.0219722,0.0219722,0.0219722,0.0219722,1.1640139,1.1640139,1.1640139,0.0140139,1.1640139,1.1640139,0.0000,0.0000,0.0000,0.0000,0.0000,0.0000 | 690,695,7,0.002126,1.1719722,1.1719722,0.0219722,0.0219722,0.0219722,0.0219722,1.1640139,1.1640139,1.1640139,0.0140139,1.1640139,1.1640139,0.0000,0.0000,0.0000,0.0000,0.0000,0.0000
LINE695 | 691 |  | 696 | ABC | 9.4817 | m | 2c_16 |  | 1000 | 7 | 1.1719722,1.1719722,0.0219722,0.0219722,0.0219722,0.0219722,1.1640139,1.1640139,1.1640139,0.0140139,1.1640139,1.1640139,0.0000,0.0000,0.0000,0.0000,0.0000,0.0000 | 691,696,7,0.009482,1.1719722,1.1719722,0.0219722,0.0219722,0.0219722,0.0219722,1.1640139,1.1640139,1.1640139,0.0140139,1.1640139,1.1640139,0.0000,0.0000,0.0000,0.0000,0.0000,0.0000
LINE696 | 691 |  | 697 | ABC | 2.1907 | m | 4c_.1 |  | 1000 | 7 | 0.5809866,0.5809866,0.3069866,0.3069866,0.3069866,0.3069866,0.4630067,0.4630067,0.4630067,0.1890067,0.4630067,0.4630067,0.0000,0.0000,0.0000,0.0000,0.0000,0.0000 | 691,697,7,0.002191,0.5809866,0.5809866,0.3069866,0.3069866,0.3069866,0.3069866,0.4630067,0.4630067,0.4630067,0.1890067,0.4630067,0.4630067,0.0000,0.0000,0.0000,0.0000,0.0000,0.0000
LINE697 | 692 |  | 698 | ABC | 0.26905 | m | 2c_16 |  | 1000 | 7 | 1.1719722,1.1719722,0.0219722,0.0219722,0.0219722,0.0219722,1.1640139,1.1640139,1.1640139,0.0140139,1.1640139,1.1640139,0.0000,0.0000,0.0000,0.0000,0.0000,0.0000 | 692,698,7,0.000269,1.1719722,1.1719722,0.0219722,0.0219722,0.0219722,0.0219722,1.1640139,1.1640139,1.1640139,0.0140139,1.1640139,1.1640139,0.0000,0.0000,0.0000,0.0000,0.0000,0.0000
LINE698 | 693 |  | 699 | ABC | 0.31093 | m | 2c_16 |  | 1000 | 7 | 1.1719722,1.1719722,0.0219722,0.0219722,0.0219722,0.0219722,1.1640139,1.1640139,1.1640139,0.0140139,1.1640139,1.1640139,0.0000,0.0000,0.0000,0.0000,0.0000,0.0000 | 693,699,7,0.000311,1.1719722,1.1719722,0.0219722,0.0219722,0.0219722,0.0219722,1.1640139,1.1640139,1.1640139,0.0140139,1.1640139,1.1640139,0.0000,0.0000,0.0000,0.0000,0.0000,0.0000
LINE699 | 694 |  | 700 | ABC | 0.2383 | m | 2c_16 |  | 1000 | 7 | 1.1719722,1.1719722,0.0219722,0.0219722,0.0219722,0.0219722,1.1640139,1.1640139,1.1640139,0.0140139,1.1640139,1.1640139,0.0000,0.0000,0.0000,0.0000,0.0000,0.0000 | 694,700,7,0.000238,1.1719722,1.1719722,0.0219722,0.0219722,0.0219722,0.0219722,1.1640139,1.1640139,1.1640139,0.0140139,1.1640139,1.1640139,0.0000,0.0000,0.0000,0.0000,0.0000,0.0000
LINE700 | 695 |  | 701 | ABC | 4.3312 | m | 2c_16 |  | 1000 | 7 | 1.1719722,1.1719722,0.0219722,0.0219722,0.0219722,0.0219722,1.1640139,1.1640139,1.1640139,0.0140139,1.1640139,1.1640139,0.0000,0.0000,0.0000,0.0000,0.0000,0.0000 | 695,701,7,0.004331,1.1719722,1.1719722,0.0219722,0.0219722,0.0219722,0.0219722,1.1640139,1.1640139,1.1640139,0.0140139,1.1640139,1.1640139,0.0000,0.0000,0.0000,0.0000,0.0000,0.0000
LINE701 | 696 |  | 702 | ABC | 5.493 | m | 2c_16 |  | 1000 | 7 | 1.1719722,1.1719722,0.0219722,0.0219722,0.0219722,0.0219722,1.1640139,1.1640139,1.1640139,0.0140139,1.1640139,1.1640139,0.0000,0.0000,0.0000,0.0000,0.0000,0.0000 | 696,702,7,0.005493,1.1719722,1.1719722,0.0219722,0.0219722,0.0219722,0.0219722,1.1640139,1.1640139,1.1640139,0.0140139,1.1640139,1.1640139,0.0000,0.0000,0.0000,0.0000,0.0000,0.0000
LINE702 | 697 |  | 703 | ABC | 2.4 | m | 4c_.06 |  | 1000 | 7 | 0.9735754,0.9735754,0.5045754,0.5045754,0.5045754,0.5045754,0.7727123,0.7727123,0.7727123,0.3037123,0.7727123,0.7727123,0.0000,0.0000,0.0000,0.0000,0.0000,0.0000 | 697,703,7,0.002400,0.9735754,0.9735754,0.5045754,0.5045754,0.5045754,0.5045754,0.7727123,0.7727123,0.7727123,0.3037123,0.7727123,0.7727123,0.0000,0.0000,0.0000,0.0000,0.0000,0.0000
LINE703 | 698 |  | 704 | ABC | 0.73636 | m | 2c_16 |  | 1000 | 7 | 1.1719722,1.1719722,0.0219722,0.0219722,0.0219722,0.0219722,1.1640139,1.1640139,1.1640139,0.0140139,1.1640139,1.1640139,0.0000,0.0000,0.0000,0.0000,0.0000,0.0000 | 698,704,7,0.000736,1.1719722,1.1719722,0.0219722,0.0219722,0.0219722,0.0219722,1.1640139,1.1640139,1.1640139,0.0140139,1.1640139,1.1640139,0.0000,0.0000,0.0000,0.0000,0.0000,0.0000
LINE704 | 699 |  | 705 | ABC | 0.52424 | m | 2c_16 |  | 1000 | 7 | 1.1719722,1.1719722,0.0219722,0.0219722,0.0219722,0.0219722,1.1640139,1.1640139,1.1640139,0.0140139,1.1640139,1.1640139,0.0000,0.0000,0.0000,0.0000,0.0000,0.0000 | 699,705,7,0.000524,1.1719722,1.1719722,0.0219722,0.0219722,0.0219722,0.0219722,1.1640139,1.1640139,1.1640139,0.0140139,1.1640139,1.1640139,0.0000,0.0000,0.0000,0.0000,0.0000,0.0000
LINE705 | 700 |  | 706 | ABC | 0.15322 | m | 2c_16 |  | 1000 | 7 | 1.1719722,1.1719722,0.0219722,0.0219722,0.0219722,0.0219722,1.1640139,1.1640139,1.1640139,0.0140139,1.1640139,1.1640139,0.0000,0.0000,0.0000,0.0000,0.0000,0.0000 | 700,706,7,0.000153,1.1719722,1.1719722,0.0219722,0.0219722,0.0219722,0.0219722,1.1640139,1.1640139,1.1640139,0.0140139,1.1640139,1.1640139,0.0000,0.0000,0.0000,0.0000,0.0000,0.0000
LINE706 | 703 |  | 707 | ABC | 6.3308 | m | 4c_.06 |  | 1000 | 7 | 0.9735754,0.9735754,0.5045754,0.5045754,0.5045754,0.5045754,0.7727123,0.7727123,0.7727123,0.3037123,0.7727123,0.7727123,0.0000,0.0000,0.0000,0.0000,0.0000,0.0000 | 703,707,7,0.006331,0.9735754,0.9735754,0.5045754,0.5045754,0.5045754,0.5045754,0.7727123,0.7727123,0.7727123,0.3037123,0.7727123,0.7727123,0.0000,0.0000,0.0000,0.0000,0.0000,0.0000
LINE707 | 703 |  | 708 | ABC | 0.11132 | m | 4c_.06 |  | 1000 | 7 | 0.9735754,0.9735754,0.5045754,0.5045754,0.5045754,0.5045754,0.7727123,0.7727123,0.7727123,0.3037123,0.7727123,0.7727123,0.0000,0.0000,0.0000,0.0000,0.0000,0.0000 | 703,708,7,0.000111,0.9735754,0.9735754,0.5045754,0.5045754,0.5045754,0.5045754,0.7727123,0.7727123,0.7727123,0.3037123,0.7727123,0.7727123,0.0000,0.0000,0.0000,0.0000,0.0000,0.0000
LINE708 | 704 |  | 709 | ABC | 0.97996 | m | 2c_16 |  | 1000 | 7 | 1.1719722,1.1719722,0.0219722,0.0219722,0.0219722,0.0219722,1.1640139,1.1640139,1.1640139,0.0140139,1.1640139,1.1640139,0.0000,0.0000,0.0000,0.0000,0.0000,0.0000 | 704,709,7,0.000980,1.1719722,1.1719722,0.0219722,0.0219722,0.0219722,0.0219722,1.1640139,1.1640139,1.1640139,0.0140139,1.1640139,1.1640139,0.0000,0.0000,0.0000,0.0000,0.0000,0.0000
LINE709 | 705 |  | 710 | ABC | 3.9281 | m | 2c_16 |  | 1000 | 7 | 1.1719722,1.1719722,0.0219722,0.0219722,0.0219722,0.0219722,1.1640139,1.1640139,1.1640139,0.0140139,1.1640139,1.1640139,0.0000,0.0000,0.0000,0.0000,0.0000,0.0000 | 705,710,7,0.003928,1.1719722,1.1719722,0.0219722,0.0219722,0.0219722,0.0219722,1.1640139,1.1640139,1.1640139,0.0140139,1.1640139,1.1640139,0.0000,0.0000,0.0000,0.0000,0.0000,0.0000
LINE710 | 706 |  | 711 | ABC | 0.092418 | m | 2c_16 |  | 1000 | 7 | 1.1719722,1.1719722,0.0219722,0.0219722,0.0219722,0.0219722,1.1640139,1.1640139,1.1640139,0.0140139,1.1640139,1.1640139,0.0000,0.0000,0.0000,0.0000,0.0000,0.0000 | 706,711,7,0.000092,1.1719722,1.1719722,0.0219722,0.0219722,0.0219722,0.0219722,1.1640139,1.1640139,1.1640139,0.0140139,1.1640139,1.1640139,0.0000,0.0000,0.0000,0.0000,0.0000,0.0000
LINE711 | 707 |  | 712 | ABC | 7.5025 | m | 4c_.06 |  | 1000 | 7 | 0.9735754,0.9735754,0.5045754,0.5045754,0.5045754,0.5045754,0.7727123,0.7727123,0.7727123,0.3037123,0.7727123,0.7727123,0.0000,0.0000,0.0000,0.0000,0.0000,0.0000 | 707,712,7,0.007503,0.9735754,0.9735754,0.5045754,0.5045754,0.5045754,0.5045754,0.7727123,0.7727123,0.7727123,0.3037123,0.7727123,0.7727123,0.0000,0.0000,0.0000,0.0000,0.0000,0.0000
LINE712 | 707 |  | 713 | ABC | 3.9448 | m | 2c_16 |  | 1000 | 7 | 1.1719722,1.1719722,0.0219722,0.0219722,0.0219722,0.0219722,1.1640139,1.1640139,1.1640139,0.0140139,1.1640139,1.1640139,0.0000,0.0000,0.0000,0.0000,0.0000,0.0000 | 707,713,7,0.003945,1.1719722,1.1719722,0.0219722,0.0219722,0.0219722,0.0219722,1.1640139,1.1640139,1.1640139,0.0140139,1.1640139,1.1640139,0.0000,0.0000,0.0000,0.0000,0.0000,0.0000
LINE713 | 708 |  | 714 | ABC | 0.10474 | m | 4c_.06 |  | 1000 | 7 | 0.9735754,0.9735754,0.5045754,0.5045754,0.5045754,0.5045754,0.7727123,0.7727123,0.7727123,0.3037123,0.7727123,0.7727123,0.0000,0.0000,0.0000,0.0000,0.0000,0.0000 | 708,714,7,0.000105,0.9735754,0.9735754,0.5045754,0.5045754,0.5045754,0.5045754,0.7727123,0.7727123,0.7727123,0.3037123,0.7727123,0.7727123,0.0000,0.0000,0.0000,0.0000,0.0000,0.0000
LINE714 | 709 |  | 715 | ABC | 0.093338 | m | 2c_16 |  | 1000 | 7 | 1.1719722,1.1719722,0.0219722,0.0219722,0.0219722,0.0219722,1.1640139,1.1640139,1.1640139,0.0140139,1.1640139,1.1640139,0.0000,0.0000,0.0000,0.0000,0.0000,0.0000 | 709,715,7,0.000093,1.1719722,1.1719722,0.0219722,0.0219722,0.0219722,0.0219722,1.1640139,1.1640139,1.1640139,0.0140139,1.1640139,1.1640139,0.0000,0.0000,0.0000,0.0000,0.0000,0.0000
LINE715 | 710 |  | 716 | ABC | 3.2225 | m | 2c_16 |  | 1000 | 7 | 1.1719722,1.1719722,0.0219722,0.0219722,0.0219722,0.0219722,1.1640139,1.1640139,1.1640139,0.0140139,1.1640139,1.1640139,0.0000,0.0000,0.0000,0.0000,0.0000,0.0000 | 710,716,7,0.003223,1.1719722,1.1719722,0.0219722,0.0219722,0.0219722,0.0219722,1.1640139,1.1640139,1.1640139,0.0140139,1.1640139,1.1640139,0.0000,0.0000,0.0000,0.0000,0.0000,0.0000
LINE716 | 711 |  | 717 | ABC | 0.093408 | m | 2c_16 |  | 1000 | 7 | 1.1719722,1.1719722,0.0219722,0.0219722,0.0219722,0.0219722,1.1640139,1.1640139,1.1640139,0.0140139,1.1640139,1.1640139,0.0000,0.0000,0.0000,0.0000,0.0000,0.0000 | 711,717,7,0.000093,1.1719722,1.1719722,0.0219722,0.0219722,0.0219722,0.0219722,1.1640139,1.1640139,1.1640139,0.0140139,1.1640139,1.1640139,0.0000,0.0000,0.0000,0.0000,0.0000,0.0000
LINE717 | 712 |  | 718 | ABC | 7.7434 | m | 4c_.06 |  | 1000 | 7 | 0.9735754,0.9735754,0.5045754,0.5045754,0.5045754,0.5045754,0.7727123,0.7727123,0.7727123,0.3037123,0.7727123,0.7727123,0.0000,0.0000,0.0000,0.0000,0.0000,0.0000 | 712,718,7,0.007743,0.9735754,0.9735754,0.5045754,0.5045754,0.5045754,0.5045754,0.7727123,0.7727123,0.7727123,0.3037123,0.7727123,0.7727123,0.0000,0.0000,0.0000,0.0000,0.0000,0.0000
LINE718 | 713 |  | 719 | ABC | 0.4223 | m | 2c_16 |  | 1000 | 7 | 1.1719722,1.1719722,0.0219722,0.0219722,0.0219722,0.0219722,1.1640139,1.1640139,1.1640139,0.0140139,1.1640139,1.1640139,0.0000,0.0000,0.0000,0.0000,0.0000,0.0000 | 713,719,7,0.000422,1.1719722,1.1719722,0.0219722,0.0219722,0.0219722,0.0219722,1.1640139,1.1640139,1.1640139,0.0140139,1.1640139,1.1640139,0.0000,0.0000,0.0000,0.0000,0.0000,0.0000
LINE719 | 714 |  | 720 | ABC | 0.097 | m | 4c_.06 |  | 1000 | 7 | 0.9735754,0.9735754,0.5045754,0.5045754,0.5045754,0.5045754,0.7727123,0.7727123,0.7727123,0.3037123,0.7727123,0.7727123,0.0000,0.0000,0.0000,0.0000,0.0000,0.0000 | 714,720,7,0.000097,0.9735754,0.9735754,0.5045754,0.5045754,0.5045754,0.5045754,0.7727123,0.7727123,0.7727123,0.3037123,0.7727123,0.7727123,0.0000,0.0000,0.0000,0.0000,0.0000,0.0000
LINE720 | 715 |  | 721 | ABC | 0.073817 | m | 2c_16 |  | 1000 | 7 | 1.1719722,1.1719722,0.0219722,0.0219722,0.0219722,0.0219722,1.1640139,1.1640139,1.1640139,0.0140139,1.1640139,1.1640139,0.0000,0.0000,0.0000,0.0000,0.0000,0.0000 | 715,721,7,0.000074,1.1719722,1.1719722,0.0219722,0.0219722,0.0219722,0.0219722,1.1640139,1.1640139,1.1640139,0.0140139,1.1640139,1.1640139,0.0000,0.0000,0.0000,0.0000,0.0000,0.0000
LINE721 | 716 |  | 722 | ABC | 1.021 | m | 2c_16 |  | 1000 | 7 | 1.1719722,1.1719722,0.0219722,0.0219722,0.0219722,0.0219722,1.1640139,1.1640139,1.1640139,0.0140139,1.1640139,1.1640139,0.0000,0.0000,0.0000,0.0000,0.0000,0.0000 | 716,722,7,0.001021,1.1719722,1.1719722,0.0219722,0.0219722,0.0219722,0.0219722,1.1640139,1.1640139,1.1640139,0.0140139,1.1640139,1.1640139,0.0000,0.0000,0.0000,0.0000,0.0000,0.0000
LINE722 | 717 |  | 723 | ABC | 0.083433 | m | 2c_16 |  | 1000 | 7 | 1.1719722,1.1719722,0.0219722,0.0219722,0.0219722,0.0219722,1.1640139,1.1640139,1.1640139,0.0140139,1.1640139,1.1640139,0.0000,0.0000,0.0000,0.0000,0.0000,0.0000 | 717,723,7,0.000083,1.1719722,1.1719722,0.0219722,0.0219722,0.0219722,0.0219722,1.1640139,1.1640139,1.1640139,0.0140139,1.1640139,1.1640139,0.0000,0.0000,0.0000,0.0000,0.0000,0.0000
LINE723 | 718 |  | 724 | ABC | 3.2535 | m | 4c_.06 |  | 1000 | 7 | 0.9735754,0.9735754,0.5045754,0.5045754,0.5045754,0.5045754,0.7727123,0.7727123,0.7727123,0.3037123,0.7727123,0.7727123,0.0000,0.0000,0.0000,0.0000,0.0000,0.0000 | 718,724,7,0.003254,0.9735754,0.9735754,0.5045754,0.5045754,0.5045754,0.5045754,0.7727123,0.7727123,0.7727123,0.3037123,0.7727123,0.7727123,0.0000,0.0000,0.0000,0.0000,0.0000,0.0000
LINE724 | 718 |  | 725 | ABC | 9.3475 | m | 2c_16 |  | 1000 | 7 | 1.1719722,1.1719722,0.0219722,0.0219722,0.0219722,0.0219722,1.1640139,1.1640139,1.1640139,0.0140139,1.1640139,1.1640139,0.0000,0.0000,0.0000,0.0000,0.0000,0.0000 | 718,725,7,0.009348,1.1719722,1.1719722,0.0219722,0.0219722,0.0219722,0.0219722,1.1640139,1.1640139,1.1640139,0.0140139,1.1640139,1.1640139,0.0000,0.0000,0.0000,0.0000,0.0000,0.0000
LINE725 | 719 |  | 726 | ABC | 0.16124 | m | 2c_16 |  | 1000 | 7 | 1.1719722,1.1719722,0.0219722,0.0219722,0.0219722,0.0219722,1.1640139,1.1640139,1.1640139,0.0140139,1.1640139,1.1640139,0.0000,0.0000,0.0000,0.0000,0.0000,0.0000 | 719,726,7,0.000161,1.1719722,1.1719722,0.0219722,0.0219722,0.0219722,0.0219722,1.1640139,1.1640139,1.1640139,0.0140139,1.1640139,1.1640139,0.0000,0.0000,0.0000,0.0000,0.0000,0.0000
LINE726 | 720 |  | 727 | ABC | 0.10977 | m | 4c_.06 |  | 1000 | 7 | 0.9735754,0.9735754,0.5045754,0.5045754,0.5045754,0.5045754,0.7727123,0.7727123,0.7727123,0.3037123,0.7727123,0.7727123,0.0000,0.0000,0.0000,0.0000,0.0000,0.0000 | 720,727,7,0.000110,0.9735754,0.9735754,0.5045754,0.5045754,0.5045754,0.5045754,0.7727123,0.7727123,0.7727123,0.3037123,0.7727123,0.7727123,0.0000,0.0000,0.0000,0.0000,0.0000,0.0000
LINE727 | 721 |  | 728 | ABC | 0.071694 | m | 2c_16 |  | 1000 | 7 | 1.1719722,1.1719722,0.0219722,0.0219722,0.0219722,0.0219722,1.1640139,1.1640139,1.1640139,0.0140139,1.1640139,1.1640139,0.0000,0.0000,0.0000,0.0000,0.0000,0.0000 | 721,728,7,0.000072,1.1719722,1.1719722,0.0219722,0.0219722,0.0219722,0.0219722,1.1640139,1.1640139,1.1640139,0.0140139,1.1640139,1.1640139,0.0000,0.0000,0.0000,0.0000,0.0000,0.0000
LINE728 | 722 |  | 729 | ABC | 0.92949 | m | 2c_16 |  | 1000 | 7 | 1.1719722,1.1719722,0.0219722,0.0219722,0.0219722,0.0219722,1.1640139,1.1640139,1.1640139,0.0140139,1.1640139,1.1640139,0.0000,0.0000,0.0000,0.0000,0.0000,0.0000 | 722,729,7,0.000929,1.1719722,1.1719722,0.0219722,0.0219722,0.0219722,0.0219722,1.1640139,1.1640139,1.1640139,0.0140139,1.1640139,1.1640139,0.0000,0.0000,0.0000,0.0000,0.0000,0.0000
LINE729 | 723 |  | 730 | ABC | 0.094 | m | 2c_16 |  | 1000 | 7 | 1.1719722,1.1719722,0.0219722,0.0219722,0.0219722,0.0219722,1.1640139,1.1640139,1.1640139,0.0140139,1.1640139,1.1640139,0.0000,0.0000,0.0000,0.0000,0.0000,0.0000 | 723,730,7,0.000094,1.1719722,1.1719722,0.0219722,0.0219722,0.0219722,0.0219722,1.1640139,1.1640139,1.1640139,0.0140139,1.1640139,1.1640139,0.0000,0.0000,0.0000,0.0000,0.0000,0.0000
LINE730 | 724 |  | 731 | ABC | 4.421 | m | 4c_.06 |  | 1000 | 7 | 0.9735754,0.9735754,0.5045754,0.5045754,0.5045754,0.5045754,0.7727123,0.7727123,0.7727123,0.3037123,0.7727123,0.7727123,0.0000,0.0000,0.0000,0.0000,0.0000,0.0000 | 724,731,7,0.004421,0.9735754,0.9735754,0.5045754,0.5045754,0.5045754,0.5045754,0.7727123,0.7727123,0.7727123,0.3037123,0.7727123,0.7727123,0.0000,0.0000,0.0000,0.0000,0.0000,0.0000
LINE731 | 725 |  | 732 | ABC | 1.2539 | m | 2c_16 |  | 1000 | 7 | 1.1719722,1.1719722,0.0219722,0.0219722,0.0219722,0.0219722,1.1640139,1.1640139,1.1640139,0.0140139,1.1640139,1.1640139,0.0000,0.0000,0.0000,0.0000,0.0000,0.0000 | 725,732,7,0.001254,1.1719722,1.1719722,0.0219722,0.0219722,0.0219722,0.0219722,1.1640139,1.1640139,1.1640139,0.0140139,1.1640139,1.1640139,0.0000,0.0000,0.0000,0.0000,0.0000,0.0000
LINE732 | 726 |  | 733 | ABC | 0.17056 | m | 2c_16 |  | 1000 | 7 | 1.1719722,1.1719722,0.0219722,0.0219722,0.0219722,0.0219722,1.1640139,1.1640139,1.1640139,0.0140139,1.1640139,1.1640139,0.0000,0.0000,0.0000,0.0000,0.0000,0.0000 | 726,733,7,0.000171,1.1719722,1.1719722,0.0219722,0.0219722,0.0219722,0.0219722,1.1640139,1.1640139,1.1640139,0.0140139,1.1640139,1.1640139,0.0000,0.0000,0.0000,0.0000,0.0000,0.0000
LINE733 | 727 |  | 734 | ABC | 0.089889 | m | 4c_.06 |  | 1000 | 7 | 0.9735754,0.9735754,0.5045754,0.5045754,0.5045754,0.5045754,0.7727123,0.7727123,0.7727123,0.3037123,0.7727123,0.7727123,0.0000,0.0000,0.0000,0.0000,0.0000,0.0000 | 727,734,7,0.000090,0.9735754,0.9735754,0.5045754,0.5045754,0.5045754,0.5045754,0.7727123,0.7727123,0.7727123,0.3037123,0.7727123,0.7727123,0.0000,0.0000,0.0000,0.0000,0.0000,0.0000
LINE734 | 728 |  | 735 | ABC | 0.076792 | m | 2c_16 |  | 1000 | 7 | 1.1719722,1.1719722,0.0219722,0.0219722,0.0219722,0.0219722,1.1640139,1.1640139,1.1640139,0.0140139,1.1640139,1.1640139,0.0000,0.0000,0.0000,0.0000,0.0000,0.0000 | 728,735,7,0.000077,1.1719722,1.1719722,0.0219722,0.0219722,0.0219722,0.0219722,1.1640139,1.1640139,1.1640139,0.0140139,1.1640139,1.1640139,0.0000,0.0000,0.0000,0.0000,0.0000,0.0000
LINE735 | 729 |  | 736 | ABC | 0.50625 | m | 2c_16 |  | 1000 | 7 | 1.1719722,1.1719722,0.0219722,0.0219722,0.0219722,0.0219722,1.1640139,1.1640139,1.1640139,0.0140139,1.1640139,1.1640139,0.0000,0.0000,0.0000,0.0000,0.0000,0.0000 | 729,736,7,0.000506,1.1719722,1.1719722,0.0219722,0.0219722,0.0219722,0.0219722,1.1640139,1.1640139,1.1640139,0.0140139,1.1640139,1.1640139,0.0000,0.0000,0.0000,0.0000,0.0000,0.0000
LINE736 | 730 |  | 737 | ABC | 0.075313 | m | 2c_16 |  | 1000 | 7 | 1.1719722,1.1719722,0.0219722,0.0219722,0.0219722,0.0219722,1.1640139,1.1640139,1.1640139,0.0140139,1.1640139,1.1640139,0.0000,0.0000,0.0000,0.0000,0.0000,0.0000 | 730,737,7,0.000075,1.1719722,1.1719722,0.0219722,0.0219722,0.0219722,0.0219722,1.1640139,1.1640139,1.1640139,0.0140139,1.1640139,1.1640139,0.0000,0.0000,0.0000,0.0000,0.0000,0.0000
LINE737 | 731 |  | 738 | ABC | 5.1761 | m | 4c_.06 |  | 1000 | 7 | 0.9735754,0.9735754,0.5045754,0.5045754,0.5045754,0.5045754,0.7727123,0.7727123,0.7727123,0.3037123,0.7727123,0.7727123,0.0000,0.0000,0.0000,0.0000,0.0000,0.0000 | 731,738,7,0.005176,0.9735754,0.9735754,0.5045754,0.5045754,0.5045754,0.5045754,0.7727123,0.7727123,0.7727123,0.3037123,0.7727123,0.7727123,0.0000,0.0000,0.0000,0.0000,0.0000,0.0000
LINE738 | 732 |  | 739 | ABC | 0.65877 | m | 2c_16 |  | 1000 | 7 | 1.1719722,1.1719722,0.0219722,0.0219722,0.0219722,0.0219722,1.1640139,1.1640139,1.1640139,0.0140139,1.1640139,1.1640139,0.0000,0.0000,0.0000,0.0000,0.0000,0.0000 | 732,739,7,0.000659,1.1719722,1.1719722,0.0219722,0.0219722,0.0219722,0.0219722,1.1640139,1.1640139,1.1640139,0.0140139,1.1640139,1.1640139,0.0000,0.0000,0.0000,0.0000,0.0000,0.0000
LINE739 | 733 |  | 740 | ABC | 0.14155 | m | 2c_16 |  | 1000 | 7 | 1.1719722,1.1719722,0.0219722,0.0219722,0.0219722,0.0219722,1.1640139,1.1640139,1.1640139,0.0140139,1.1640139,1.1640139,0.0000,0.0000,0.0000,0.0000,0.0000,0.0000 | 733,740,7,0.000142,1.1719722,1.1719722,0.0219722,0.0219722,0.0219722,0.0219722,1.1640139,1.1640139,1.1640139,0.0140139,1.1640139,1.1640139,0.0000,0.0000,0.0000,0.0000,0.0000,0.0000
LINE740 | 734 |  | 741 | ABC | 0.13761 | m | 4c_.06 |  | 1000 | 7 | 0.9735754,0.9735754,0.5045754,0.5045754,0.5045754,0.5045754,0.7727123,0.7727123,0.7727123,0.3037123,0.7727123,0.7727123,0.0000,0.0000,0.0000,0.0000,0.0000,0.0000 | 734,741,7,0.000138,0.9735754,0.9735754,0.5045754,0.5045754,0.5045754,0.5045754,0.7727123,0.7727123,0.7727123,0.3037123,0.7727123,0.7727123,0.0000,0.0000,0.0000,0.0000,0.0000,0.0000
LINE741 | 735 |  | 742 | ABC | 0.071 | m | 2c_16 |  | 1000 | 7 | 1.1719722,1.1719722,0.0219722,0.0219722,0.0219722,0.0219722,1.1640139,1.1640139,1.1640139,0.0140139,1.1640139,1.1640139,0.0000,0.0000,0.0000,0.0000,0.0000,0.0000 | 735,742,7,0.000071,1.1719722,1.1719722,0.0219722,0.0219722,0.0219722,0.0219722,1.1640139,1.1640139,1.1640139,0.0140139,1.1640139,1.1640139,0.0000,0.0000,0.0000,0.0000,0.0000,0.0000
LINE742 | 736 |  | 743 | ABC | 0.40432 | m | 2c_16 |  | 1000 | 7 | 1.1719722,1.1719722,0.0219722,0.0219722,0.0219722,0.0219722,1.1640139,1.1640139,1.1640139,0.0140139,1.1640139,1.1640139,0.0000,0.0000,0.0000,0.0000,0.0000,0.0000 | 736,743,7,0.000404,1.1719722,1.1719722,0.0219722,0.0219722,0.0219722,0.0219722,1.1640139,1.1640139,1.1640139,0.0140139,1.1640139,1.1640139,0.0000,0.0000,0.0000,0.0000,0.0000,0.0000
LINE743 | 737 |  | 744 | ABC | 0.090338 | m | 2c_16 |  | 1000 | 7 | 1.1719722,1.1719722,0.0219722,0.0219722,0.0219722,0.0219722,1.1640139,1.1640139,1.1640139,0.0140139,1.1640139,1.1640139,0.0000,0.0000,0.0000,0.0000,0.0000,0.0000 | 737,744,7,0.000090,1.1719722,1.1719722,0.0219722,0.0219722,0.0219722,0.0219722,1.1640139,1.1640139,1.1640139,0.0140139,1.1640139,1.1640139,0.0000,0.0000,0.0000,0.0000,0.0000,0.0000
LINE744 | 738 |  | 745 | ABC | 4.1562 | m | 4c_.06 |  | 1000 | 7 | 0.9735754,0.9735754,0.5045754,0.5045754,0.5045754,0.5045754,0.7727123,0.7727123,0.7727123,0.3037123,0.7727123,0.7727123,0.0000,0.0000,0.0000,0.0000,0.0000,0.0000 | 738,745,7,0.004156,0.9735754,0.9735754,0.5045754,0.5045754,0.5045754,0.5045754,0.7727123,0.7727123,0.7727123,0.3037123,0.7727123,0.7727123,0.0000,0.0000,0.0000,0.0000,0.0000,0.0000
LINE745 | 739 |  | 746 | ABC | 3.7387 | m | 2c_16 |  | 1000 | 7 | 1.1719722,1.1719722,0.0219722,0.0219722,0.0219722,0.0219722,1.1640139,1.1640139,1.1640139,0.0140139,1.1640139,1.1640139,0.0000,0.0000,0.0000,0.0000,0.0000,0.0000 | 739,746,7,0.003739,1.1719722,1.1719722,0.0219722,0.0219722,0.0219722,0.0219722,1.1640139,1.1640139,1.1640139,0.0140139,1.1640139,1.1640139,0.0000,0.0000,0.0000,0.0000,0.0000,0.0000
LINE746 | 739 |  | 747 | ABC | 0.12202 | m | 2c_16 |  | 1000 | 7 | 1.1719722,1.1719722,0.0219722,0.0219722,0.0219722,0.0219722,1.1640139,1.1640139,1.1640139,0.0140139,1.1640139,1.1640139,0.0000,0.0000,0.0000,0.0000,0.0000,0.0000 | 739,747,7,0.000122,1.1719722,1.1719722,0.0219722,0.0219722,0.0219722,0.0219722,1.1640139,1.1640139,1.1640139,0.0140139,1.1640139,1.1640139,0.0000,0.0000,0.0000,0.0000,0.0000,0.0000
LINE747 | 740 |  | 748 | ABC | 0.16763 | m | 2c_16 |  | 1000 | 7 | 1.1719722,1.1719722,0.0219722,0.0219722,0.0219722,0.0219722,1.1640139,1.1640139,1.1640139,0.0140139,1.1640139,1.1640139,0.0000,0.0000,0.0000,0.0000,0.0000,0.0000 | 740,748,7,0.000168,1.1719722,1.1719722,0.0219722,0.0219722,0.0219722,0.0219722,1.1640139,1.1640139,1.1640139,0.0140139,1.1640139,1.1640139,0.0000,0.0000,0.0000,0.0000,0.0000,0.0000
LINE748 | 741 |  | 749 | ABC | 0.16427 | m | 4c_.06 |  | 1000 | 7 | 0.9735754,0.9735754,0.5045754,0.5045754,0.5045754,0.5045754,0.7727123,0.7727123,0.7727123,0.3037123,0.7727123,0.7727123,0.0000,0.0000,0.0000,0.0000,0.0000,0.0000 | 741,749,7,0.000164,0.9735754,0.9735754,0.5045754,0.5045754,0.5045754,0.5045754,0.7727123,0.7727123,0.7727123,0.3037123,0.7727123,0.7727123,0.0000,0.0000,0.0000,0.0000,0.0000,0.0000
LINE749 | 742 |  | 750 | ABC | 0.06691 | m | 2c_16 |  | 1000 | 7 | 1.1719722,1.1719722,0.0219722,0.0219722,0.0219722,0.0219722,1.1640139,1.1640139,1.1640139,0.0140139,1.1640139,1.1640139,0.0000,0.0000,0.0000,0.0000,0.0000,0.0000 | 742,750,7,0.000067,1.1719722,1.1719722,0.0219722,0.0219722,0.0219722,0.0219722,1.1640139,1.1640139,1.1640139,0.0140139,1.1640139,1.1640139,0.0000,0.0000,0.0000,0.0000,0.0000,0.0000
LINE750 | 743 |  | 751 | ABC | 0.34477 | m | 2c_16 |  | 1000 | 7 | 1.1719722,1.1719722,0.0219722,0.0219722,0.0219722,0.0219722,1.1640139,1.1640139,1.1640139,0.0140139,1.1640139,1.1640139,0.0000,0.0000,0.0000,0.0000,0.0000,0.0000 | 743,751,7,0.000345,1.1719722,1.1719722,0.0219722,0.0219722,0.0219722,0.0219722,1.1640139,1.1640139,1.1640139,0.0140139,1.1640139,1.1640139,0.0000,0.0000,0.0000,0.0000,0.0000,0.0000
LINE751 | 744 |  | 752 | ABC | 0.09735 | m | 2c_16 |  | 1000 | 7 | 1.1719722,1.1719722,0.0219722,0.0219722,0.0219722,0.0219722,1.1640139,1.1640139,1.1640139,0.0140139,1.1640139,1.1640139,0.0000,0.0000,0.0000,0.0000,0.0000,0.0000 | 744,752,7,0.000097,1.1719722,1.1719722,0.0219722,0.0219722,0.0219722,0.0219722,1.1640139,1.1640139,1.1640139,0.0140139,1.1640139,1.1640139,0.0000,0.0000,0.0000,0.0000,0.0000,0.0000
LINE752 | 745 |  | 753 | ABC | 1.5434 | m | 4c_.06 |  | 1000 | 7 | 0.9735754,0.9735754,0.5045754,0.5045754,0.5045754,0.5045754,0.7727123,0.7727123,0.7727123,0.3037123,0.7727123,0.7727123,0.0000,0.0000,0.0000,0.0000,0.0000,0.0000 | 745,753,7,0.001543,0.9735754,0.9735754,0.5045754,0.5045754,0.5045754,0.5045754,0.7727123,0.7727123,0.7727123,0.3037123,0.7727123,0.7727123,0.0000,0.0000,0.0000,0.0000,0.0000,0.0000
LINE753 | 745 |  | 754 | ABC | 5.9227 | m | 2c_16 |  | 1000 | 7 | 1.1719722,1.1719722,0.0219722,0.0219722,0.0219722,0.0219722,1.1640139,1.1640139,1.1640139,0.0140139,1.1640139,1.1640139,0.0000,0.0000,0.0000,0.0000,0.0000,0.0000 | 745,754,7,0.005923,1.1719722,1.1719722,0.0219722,0.0219722,0.0219722,0.0219722,1.1640139,1.1640139,1.1640139,0.0140139,1.1640139,1.1640139,0.0000,0.0000,0.0000,0.0000,0.0000,0.0000
LINE754 | 746 |  | 755 | ABC | 3.0391 | m | 2c_16 |  | 1000 | 7 | 1.1719722,1.1719722,0.0219722,0.0219722,0.0219722,0.0219722,1.1640139,1.1640139,1.1640139,0.0140139,1.1640139,1.1640139,0.0000,0.0000,0.0000,0.0000,0.0000,0.0000 | 746,755,7,0.003039,1.1719722,1.1719722,0.0219722,0.0219722,0.0219722,0.0219722,1.1640139,1.1640139,1.1640139,0.0140139,1.1640139,1.1640139,0.0000,0.0000,0.0000,0.0000,0.0000,0.0000
LINE755 | 747 |  | 756 | ABC | 0.088238 | m | 2c_16 |  | 1000 | 7 | 1.1719722,1.1719722,0.0219722,0.0219722,0.0219722,0.0219722,1.1640139,1.1640139,1.1640139,0.0140139,1.1640139,1.1640139,0.0000,0.0000,0.0000,0.0000,0.0000,0.0000 | 747,756,7,0.000088,1.1719722,1.1719722,0.0219722,0.0219722,0.0219722,0.0219722,1.1640139,1.1640139,1.1640139,0.0140139,1.1640139,1.1640139,0.0000,0.0000,0.0000,0.0000,0.0000,0.0000
LINE756 | 748 |  | 757 | ABC | 0.16348 | m | 2c_16 |  | 1000 | 7 | 1.1719722,1.1719722,0.0219722,0.0219722,0.0219722,0.0219722,1.1640139,1.1640139,1.1640139,0.0140139,1.1640139,1.1640139,0.0000,0.0000,0.0000,0.0000,0.0000,0.0000 | 748,757,7,0.000163,1.1719722,1.1719722,0.0219722,0.0219722,0.0219722,0.0219722,1.1640139,1.1640139,1.1640139,0.0140139,1.1640139,1.1640139,0.0000,0.0000,0.0000,0.0000,0.0000,0.0000
LINE757 | 749 |  | 758 | ABC | 0.12454 | m | 4c_.06 |  | 1000 | 7 | 0.9735754,0.9735754,0.5045754,0.5045754,0.5045754,0.5045754,0.7727123,0.7727123,0.7727123,0.3037123,0.7727123,0.7727123,0.0000,0.0000,0.0000,0.0000,0.0000,0.0000 | 749,758,7,0.000125,0.9735754,0.9735754,0.5045754,0.5045754,0.5045754,0.5045754,0.7727123,0.7727123,0.7727123,0.3037123,0.7727123,0.7727123,0.0000,0.0000,0.0000,0.0000,0.0000,0.0000
LINE758 | 750 |  | 759 | ABC | 0.093059 | m | 2c_16 |  | 1000 | 7 | 1.1719722,1.1719722,0.0219722,0.0219722,0.0219722,0.0219722,1.1640139,1.1640139,1.1640139,0.0140139,1.1640139,1.1640139,0.0000,0.0000,0.0000,0.0000,0.0000,0.0000 | 750,759,7,0.000093,1.1719722,1.1719722,0.0219722,0.0219722,0.0219722,0.0219722,1.1640139,1.1640139,1.1640139,0.0140139,1.1640139,1.1640139,0.0000,0.0000,0.0000,0.0000,0.0000,0.0000
LINE759 | 751 |  | 760 | ABC | 0.40459 | m | 2c_16 |  | 1000 | 7 | 1.1719722,1.1719722,0.0219722,0.0219722,0.0219722,0.0219722,1.1640139,1.1640139,1.1640139,0.0140139,1.1640139,1.1640139,0.0000,0.0000,0.0000,0.0000,0.0000,0.0000 | 751,760,7,0.000405,1.1719722,1.1719722,0.0219722,0.0219722,0.0219722,0.0219722,1.1640139,1.1640139,1.1640139,0.0140139,1.1640139,1.1640139,0.0000,0.0000,0.0000,0.0000,0.0000,0.0000
LINE760 | 752 |  | 761 | ABC | 0.17761 | m | 2c_16 |  | 1000 | 7 | 1.1719722,1.1719722,0.0219722,0.0219722,0.0219722,0.0219722,1.1640139,1.1640139,1.1640139,0.0140139,1.1640139,1.1640139,0.0000,0.0000,0.0000,0.0000,0.0000,0.0000 | 752,761,7,0.000178,1.1719722,1.1719722,0.0219722,0.0219722,0.0219722,0.0219722,1.1640139,1.1640139,1.1640139,0.0140139,1.1640139,1.1640139,0.0000,0.0000,0.0000,0.0000,0.0000,0.0000
LINE761 | 753 |  | 762 | ABC | 2.1279 | m | 4c_.06 |  | 1000 | 7 | 0.9735754,0.9735754,0.5045754,0.5045754,0.5045754,0.5045754,0.7727123,0.7727123,0.7727123,0.3037123,0.7727123,0.7727123,0.0000,0.0000,0.0000,0.0000,0.0000,0.0000 | 753,762,7,0.002128,0.9735754,0.9735754,0.5045754,0.5045754,0.5045754,0.5045754,0.7727123,0.7727123,0.7727123,0.3037123,0.7727123,0.7727123,0.0000,0.0000,0.0000,0.0000,0.0000,0.0000
LINE762 | 754 |  | 763 | ABC | 4.9506 | m | 2c_16 |  | 1000 | 7 | 1.1719722,1.1719722,0.0219722,0.0219722,0.0219722,0.0219722,1.1640139,1.1640139,1.1640139,0.0140139,1.1640139,1.1640139,0.0000,0.0000,0.0000,0.0000,0.0000,0.0000 | 754,763,7,0.004951,1.1719722,1.1719722,0.0219722,0.0219722,0.0219722,0.0219722,1.1640139,1.1640139,1.1640139,0.0140139,1.1640139,1.1640139,0.0000,0.0000,0.0000,0.0000,0.0000,0.0000
LINE763 | 756 |  | 764 | ABC | 0.074465 | m | 2c_16 |  | 1000 | 7 | 1.1719722,1.1719722,0.0219722,0.0219722,0.0219722,0.0219722,1.1640139,1.1640139,1.1640139,0.0140139,1.1640139,1.1640139,0.0000,0.0000,0.0000,0.0000,0.0000,0.0000 | 756,764,7,0.000074,1.1719722,1.1719722,0.0219722,0.0219722,0.0219722,0.0219722,1.1640139,1.1640139,1.1640139,0.0140139,1.1640139,1.1640139,0.0000,0.0000,0.0000,0.0000,0.0000,0.0000
LINE764 | 757 |  | 765 | ABC | 0.22475 | m | 2c_16 |  | 1000 | 7 | 1.1719722,1.1719722,0.0219722,0.0219722,0.0219722,0.0219722,1.1640139,1.1640139,1.1640139,0.0140139,1.1640139,1.1640139,0.0000,0.0000,0.0000,0.0000,0.0000,0.0000 | 757,765,7,0.000225,1.1719722,1.1719722,0.0219722,0.0219722,0.0219722,0.0219722,1.1640139,1.1640139,1.1640139,0.0140139,1.1640139,1.1640139,0.0000,0.0000,0.0000,0.0000,0.0000,0.0000
LINE765 | 758 |  | 766 | ABC | 0.12167 | m | 4c_.06 |  | 1000 | 7 | 0.9735754,0.9735754,0.5045754,0.5045754,0.5045754,0.5045754,0.7727123,0.7727123,0.7727123,0.3037123,0.7727123,0.7727123,0.0000,0.0000,0.0000,0.0000,0.0000,0.0000 | 758,766,7,0.000122,0.9735754,0.9735754,0.5045754,0.5045754,0.5045754,0.5045754,0.7727123,0.7727123,0.7727123,0.3037123,0.7727123,0.7727123,0.0000,0.0000,0.0000,0.0000,0.0000,0.0000
LINE766 | 759 |  | 767 | ABC | 0.11404 | m | 2c_16 |  | 1000 | 7 | 1.1719722,1.1719722,0.0219722,0.0219722,0.0219722,0.0219722,1.1640139,1.1640139,1.1640139,0.0140139,1.1640139,1.1640139,0.0000,0.0000,0.0000,0.0000,0.0000,0.0000 | 759,767,7,0.000114,1.1719722,1.1719722,0.0219722,0.0219722,0.0219722,0.0219722,1.1640139,1.1640139,1.1640139,0.0140139,1.1640139,1.1640139,0.0000,0.0000,0.0000,0.0000,0.0000,0.0000
LINE767 | 760 |  | 768 | ABC | 0.36969 | m | 2c_16 |  | 1000 | 7 | 1.1719722,1.1719722,0.0219722,0.0219722,0.0219722,0.0219722,1.1640139,1.1640139,1.1640139,0.0140139,1.1640139,1.1640139,0.0000,0.0000,0.0000,0.0000,0.0000,0.0000 | 760,768,7,0.000370,1.1719722,1.1719722,0.0219722,0.0219722,0.0219722,0.0219722,1.1640139,1.1640139,1.1640139,0.0140139,1.1640139,1.1640139,0.0000,0.0000,0.0000,0.0000,0.0000,0.0000
LINE768 | 761 |  | 769 | ABC | 1.3288 | m | 2c_16 |  | 1000 | 7 | 1.1719722,1.1719722,0.0219722,0.0219722,0.0219722,0.0219722,1.1640139,1.1640139,1.1640139,0.0140139,1.1640139,1.1640139,0.0000,0.0000,0.0000,0.0000,0.0000,0.0000 | 761,769,7,0.001329,1.1719722,1.1719722,0.0219722,0.0219722,0.0219722,0.0219722,1.1640139,1.1640139,1.1640139,0.0140139,1.1640139,1.1640139,0.0000,0.0000,0.0000,0.0000,0.0000,0.0000
LINE769 | 762 |  | 770 | ABC | 5.2347 | m | 4c_.06 |  | 1000 | 7 | 0.9735754,0.9735754,0.5045754,0.5045754,0.5045754,0.5045754,0.7727123,0.7727123,0.7727123,0.3037123,0.7727123,0.7727123,0.0000,0.0000,0.0000,0.0000,0.0000,0.0000 | 762,770,7,0.005235,0.9735754,0.9735754,0.5045754,0.5045754,0.5045754,0.5045754,0.7727123,0.7727123,0.7727123,0.3037123,0.7727123,0.7727123,0.0000,0.0000,0.0000,0.0000,0.0000,0.0000
LINE770 | 763 |  | 771 | ABC | 3.6007 | m | 2c_16 |  | 1000 | 7 | 1.1719722,1.1719722,0.0219722,0.0219722,0.0219722,0.0219722,1.1640139,1.1640139,1.1640139,0.0140139,1.1640139,1.1640139,0.0000,0.0000,0.0000,0.0000,0.0000,0.0000 | 763,771,7,0.003601,1.1719722,1.1719722,0.0219722,0.0219722,0.0219722,0.0219722,1.1640139,1.1640139,1.1640139,0.0140139,1.1640139,1.1640139,0.0000,0.0000,0.0000,0.0000,0.0000,0.0000
LINE771 | 763 |  | 772 | ABC | 0.13038 | m | 2c_16 |  | 1000 | 7 | 1.1719722,1.1719722,0.0219722,0.0219722,0.0219722,0.0219722,1.1640139,1.1640139,1.1640139,0.0140139,1.1640139,1.1640139,0.0000,0.0000,0.0000,0.0000,0.0000,0.0000 | 763,772,7,0.000130,1.1719722,1.1719722,0.0219722,0.0219722,0.0219722,0.0219722,1.1640139,1.1640139,1.1640139,0.0140139,1.1640139,1.1640139,0.0000,0.0000,0.0000,0.0000,0.0000,0.0000
LINE772 | 764 |  | 773 | ABC | 0.12578 | m | 2c_16 |  | 1000 | 7 | 1.1719722,1.1719722,0.0219722,0.0219722,0.0219722,0.0219722,1.1640139,1.1640139,1.1640139,0.0140139,1.1640139,1.1640139,0.0000,0.0000,0.0000,0.0000,0.0000,0.0000 | 764,773,7,0.000126,1.1719722,1.1719722,0.0219722,0.0219722,0.0219722,0.0219722,1.1640139,1.1640139,1.1640139,0.0140139,1.1640139,1.1640139,0.0000,0.0000,0.0000,0.0000,0.0000,0.0000
LINE773 | 765 |  | 774 | ABC | 0.30918 | m | 2c_16 |  | 1000 | 7 | 1.1719722,1.1719722,0.0219722,0.0219722,0.0219722,0.0219722,1.1640139,1.1640139,1.1640139,0.0140139,1.1640139,1.1640139,0.0000,0.0000,0.0000,0.0000,0.0000,0.0000 | 765,774,7,0.000309,1.1719722,1.1719722,0.0219722,0.0219722,0.0219722,0.0219722,1.1640139,1.1640139,1.1640139,0.0140139,1.1640139,1.1640139,0.0000,0.0000,0.0000,0.0000,0.0000,0.0000
LINE774 | 766 |  | 775 | ABC | 0.07931 | m | 4c_.06 |  | 1000 | 7 | 0.9735754,0.9735754,0.5045754,0.5045754,0.5045754,0.5045754,0.7727123,0.7727123,0.7727123,0.3037123,0.7727123,0.7727123,0.0000,0.0000,0.0000,0.0000,0.0000,0.0000 | 766,775,7,0.000079,0.9735754,0.9735754,0.5045754,0.5045754,0.5045754,0.5045754,0.7727123,0.7727123,0.7727123,0.3037123,0.7727123,0.7727123,0.0000,0.0000,0.0000,0.0000,0.0000,0.0000
LINE775 | 767 |  | 776 | ABC | 0.54052 | m | 2c_16 |  | 1000 | 7 | 1.1719722,1.1719722,0.0219722,0.0219722,0.0219722,0.0219722,1.1640139,1.1640139,1.1640139,0.0140139,1.1640139,1.1640139,0.0000,0.0000,0.0000,0.0000,0.0000,0.0000 | 767,776,7,0.000541,1.1719722,1.1719722,0.0219722,0.0219722,0.0219722,0.0219722,1.1640139,1.1640139,1.1640139,0.0140139,1.1640139,1.1640139,0.0000,0.0000,0.0000,0.0000,0.0000,0.0000
LINE776 | 768 |  | 777 | ABC | 0.57353 | m | 2c_16 |  | 1000 | 7 | 1.1719722,1.1719722,0.0219722,0.0219722,0.0219722,0.0219722,1.1640139,1.1640139,1.1640139,0.0140139,1.1640139,1.1640139,0.0000,0.0000,0.0000,0.0000,0.0000,0.0000 | 768,777,7,0.000574,1.1719722,1.1719722,0.0219722,0.0219722,0.0219722,0.0219722,1.1640139,1.1640139,1.1640139,0.0140139,1.1640139,1.1640139,0.0000,0.0000,0.0000,0.0000,0.0000,0.0000
LINE777 | 769 |  | 778 | ABC | 4.0721 | m | 2c_16 |  | 1000 | 7 | 1.1719722,1.1719722,0.0219722,0.0219722,0.0219722,0.0219722,1.1640139,1.1640139,1.1640139,0.0140139,1.1640139,1.1640139,0.0000,0.0000,0.0000,0.0000,0.0000,0.0000 | 769,778,7,0.004072,1.1719722,1.1719722,0.0219722,0.0219722,0.0219722,0.0219722,1.1640139,1.1640139,1.1640139,0.0140139,1.1640139,1.1640139,0.0000,0.0000,0.0000,0.0000,0.0000,0.0000
LINE778 | 770 |  | 779 | ABC | 4.2428 | m | 4c_.06 |  | 1000 | 7 | 0.9735754,0.9735754,0.5045754,0.5045754,0.5045754,0.5045754,0.7727123,0.7727123,0.7727123,0.3037123,0.7727123,0.7727123,0.0000,0.0000,0.0000,0.0000,0.0000,0.0000 | 770,779,7,0.004243,0.9735754,0.9735754,0.5045754,0.5045754,0.5045754,0.5045754,0.7727123,0.7727123,0.7727123,0.3037123,0.7727123,0.7727123,0.0000,0.0000,0.0000,0.0000,0.0000,0.0000
LINE779 | 771 |  | 780 | ABC | 3.5283 | m | 2c_16 |  | 1000 | 7 | 1.1719722,1.1719722,0.0219722,0.0219722,0.0219722,0.0219722,1.1640139,1.1640139,1.1640139,0.0140139,1.1640139,1.1640139,0.0000,0.0000,0.0000,0.0000,0.0000,0.0000 | 771,780,7,0.003528,1.1719722,1.1719722,0.0219722,0.0219722,0.0219722,0.0219722,1.1640139,1.1640139,1.1640139,0.0140139,1.1640139,1.1640139,0.0000,0.0000,0.0000,0.0000,0.0000,0.0000
LINE780 | 772 |  | 781 | ABC | 0.12466 | m | 2c_16 |  | 1000 | 7 | 1.1719722,1.1719722,0.0219722,0.0219722,0.0219722,0.0219722,1.1640139,1.1640139,1.1640139,0.0140139,1.1640139,1.1640139,0.0000,0.0000,0.0000,0.0000,0.0000,0.0000 | 772,781,7,0.000125,1.1719722,1.1719722,0.0219722,0.0219722,0.0219722,0.0219722,1.1640139,1.1640139,1.1640139,0.0140139,1.1640139,1.1640139,0.0000,0.0000,0.0000,0.0000,0.0000,0.0000
LINE781 | 773 |  | 782 | ABC | 0.17614 | m | 2c_16 |  | 1000 | 7 | 1.1719722,1.1719722,0.0219722,0.0219722,0.0219722,0.0219722,1.1640139,1.1640139,1.1640139,0.0140139,1.1640139,1.1640139,0.0000,0.0000,0.0000,0.0000,0.0000,0.0000 | 773,782,7,0.000176,1.1719722,1.1719722,0.0219722,0.0219722,0.0219722,0.0219722,1.1640139,1.1640139,1.1640139,0.0140139,1.1640139,1.1640139,0.0000,0.0000,0.0000,0.0000,0.0000,0.0000
LINE782 | 774 |  | 783 | ABC | 0.3272 | m | 2c_16 |  | 1000 | 7 | 1.1719722,1.1719722,0.0219722,0.0219722,0.0219722,0.0219722,1.1640139,1.1640139,1.1640139,0.0140139,1.1640139,1.1640139,0.0000,0.0000,0.0000,0.0000,0.0000,0.0000 | 774,783,7,0.000327,1.1719722,1.1719722,0.0219722,0.0219722,0.0219722,0.0219722,1.1640139,1.1640139,1.1640139,0.0140139,1.1640139,1.1640139,0.0000,0.0000,0.0000,0.0000,0.0000,0.0000
LINE783 | 775 |  | 784 | ABC | 0.097 | m | 4c_.06 |  | 1000 | 7 | 0.9735754,0.9735754,0.5045754,0.5045754,0.5045754,0.5045754,0.7727123,0.7727123,0.7727123,0.3037123,0.7727123,0.7727123,0.0000,0.0000,0.0000,0.0000,0.0000,0.0000 | 775,784,7,0.000097,0.9735754,0.9735754,0.5045754,0.5045754,0.5045754,0.5045754,0.7727123,0.7727123,0.7727123,0.3037123,0.7727123,0.7727123,0.0000,0.0000,0.0000,0.0000,0.0000,0.0000
LINE784 | 776 |  | 785 | ABC | 4.6216 | m | 2c_16 |  | 1000 | 7 | 1.1719722,1.1719722,0.0219722,0.0219722,0.0219722,0.0219722,1.1640139,1.1640139,1.1640139,0.0140139,1.1640139,1.1640139,0.0000,0.0000,0.0000,0.0000,0.0000,0.0000 | 776,785,7,0.004622,1.1719722,1.1719722,0.0219722,0.0219722,0.0219722,0.0219722,1.1640139,1.1640139,1.1640139,0.0140139,1.1640139,1.1640139,0.0000,0.0000,0.0000,0.0000,0.0000,0.0000
LINE785 | 777 |  | 786 | ABC | 1.1579 | m | 2c_16 |  | 1000 | 7 | 1.1719722,1.1719722,0.0219722,0.0219722,0.0219722,0.0219722,1.1640139,1.1640139,1.1640139,0.0140139,1.1640139,1.1640139,0.0000,0.0000,0.0000,0.0000,0.0000,0.0000 | 777,786,7,0.001158,1.1719722,1.1719722,0.0219722,0.0219722,0.0219722,0.0219722,1.1640139,1.1640139,1.1640139,0.0140139,1.1640139,1.1640139,0.0000,0.0000,0.0000,0.0000,0.0000,0.0000
LINE786 | 779 |  | 787 | ABC | 3.3152 | m | 4c_.06 |  | 1000 | 7 | 0.9735754,0.9735754,0.5045754,0.5045754,0.5045754,0.5045754,0.7727123,0.7727123,0.7727123,0.3037123,0.7727123,0.7727123,0.0000,0.0000,0.0000,0.0000,0.0000,0.0000 | 779,787,7,0.003315,0.9735754,0.9735754,0.5045754,0.5045754,0.5045754,0.5045754,0.7727123,0.7727123,0.7727123,0.3037123,0.7727123,0.7727123,0.0000,0.0000,0.0000,0.0000,0.0000,0.0000
LINE787 | 781 |  | 788 | ABC | 0.13439 | m | 2c_16 |  | 1000 | 7 | 1.1719722,1.1719722,0.0219722,0.0219722,0.0219722,0.0219722,1.1640139,1.1640139,1.1640139,0.0140139,1.1640139,1.1640139,0.0000,0.0000,0.0000,0.0000,0.0000,0.0000 | 781,788,7,0.000134,1.1719722,1.1719722,0.0219722,0.0219722,0.0219722,0.0219722,1.1640139,1.1640139,1.1640139,0.0140139,1.1640139,1.1640139,0.0000,0.0000,0.0000,0.0000,0.0000,0.0000
LINE788 | 782 |  | 789 | ABC | 0.1307 | m | 2c_16 |  | 1000 | 7 | 1.1719722,1.1719722,0.0219722,0.0219722,0.0219722,0.0219722,1.1640139,1.1640139,1.1640139,0.0140139,1.1640139,1.1640139,0.0000,0.0000,0.0000,0.0000,0.0000,0.0000 | 782,789,7,0.000131,1.1719722,1.1719722,0.0219722,0.0219722,0.0219722,0.0219722,1.1640139,1.1640139,1.1640139,0.0140139,1.1640139,1.1640139,0.0000,0.0000,0.0000,0.0000,0.0000,0.0000
LINE789 | 783 |  | 790 | ABC | 0.21735 | m | 2c_16 |  | 1000 | 7 | 1.1719722,1.1719722,0.0219722,0.0219722,0.0219722,0.0219722,1.1640139,1.1640139,1.1640139,0.0140139,1.1640139,1.1640139,0.0000,0.0000,0.0000,0.0000,0.0000,0.0000 | 783,790,7,0.000217,1.1719722,1.1719722,0.0219722,0.0219722,0.0219722,0.0219722,1.1640139,1.1640139,1.1640139,0.0140139,1.1640139,1.1640139,0.0000,0.0000,0.0000,0.0000,0.0000,0.0000
LINE790 | 784 |  | 791 | ABC | 0.091984 | m | 4c_.06 |  | 1000 | 7 | 0.9735754,0.9735754,0.5045754,0.5045754,0.5045754,0.5045754,0.7727123,0.7727123,0.7727123,0.3037123,0.7727123,0.7727123,0.0000,0.0000,0.0000,0.0000,0.0000,0.0000 | 784,791,7,0.000092,0.9735754,0.9735754,0.5045754,0.5045754,0.5045754,0.5045754,0.7727123,0.7727123,0.7727123,0.3037123,0.7727123,0.7727123,0.0000,0.0000,0.0000,0.0000,0.0000,0.0000
LINE791 | 786 |  | 792 | ABC | 0.34588 | m | 2c_16 |  | 1000 | 7 | 1.1719722,1.1719722,0.0219722,0.0219722,0.0219722,0.0219722,1.1640139,1.1640139,1.1640139,0.0140139,1.1640139,1.1640139,0.0000,0.0000,0.0000,0.0000,0.0000,0.0000 | 786,792,7,0.000346,1.1719722,1.1719722,0.0219722,0.0219722,0.0219722,0.0219722,1.1640139,1.1640139,1.1640139,0.0140139,1.1640139,1.1640139,0.0000,0.0000,0.0000,0.0000,0.0000,0.0000
LINE792 | 786 |  | 793 | ABC | 2.062 | m | 2c_16 |  | 1000 | 7 | 1.1719722,1.1719722,0.0219722,0.0219722,0.0219722,0.0219722,1.1640139,1.1640139,1.1640139,0.0140139,1.1640139,1.1640139,0.0000,0.0000,0.0000,0.0000,0.0000,0.0000 | 786,793,7,0.002062,1.1719722,1.1719722,0.0219722,0.0219722,0.0219722,0.0219722,1.1640139,1.1640139,1.1640139,0.0140139,1.1640139,1.1640139,0.0000,0.0000,0.0000,0.0000,0.0000,0.0000
LINE793 | 787 |  | 794 | ABC | 2.9963 | m | 4c_.06 |  | 1000 | 7 | 0.9735754,0.9735754,0.5045754,0.5045754,0.5045754,0.5045754,0.7727123,0.7727123,0.7727123,0.3037123,0.7727123,0.7727123,0.0000,0.0000,0.0000,0.0000,0.0000,0.0000 | 787,794,7,0.002996,0.9735754,0.9735754,0.5045754,0.5045754,0.5045754,0.5045754,0.7727123,0.7727123,0.7727123,0.3037123,0.7727123,0.7727123,0.0000,0.0000,0.0000,0.0000,0.0000,0.0000
LINE794 | 788 |  | 795 | ABC | 0.12 | m | 2c_16 |  | 1000 | 7 | 1.1719722,1.1719722,0.0219722,0.0219722,0.0219722,0.0219722,1.1640139,1.1640139,1.1640139,0.0140139,1.1640139,1.1640139,0.0000,0.0000,0.0000,0.0000,0.0000,0.0000 | 788,795,7,0.000120,1.1719722,1.1719722,0.0219722,0.0219722,0.0219722,0.0219722,1.1640139,1.1640139,1.1640139,0.0140139,1.1640139,1.1640139,0.0000,0.0000,0.0000,0.0000,0.0000,0.0000
LINE795 | 789 |  | 796 | ABC | 0.21651 | m | 2c_16 |  | 1000 | 7 | 1.1719722,1.1719722,0.0219722,0.0219722,0.0219722,0.0219722,1.1640139,1.1640139,1.1640139,0.0140139,1.1640139,1.1640139,0.0000,0.0000,0.0000,0.0000,0.0000,0.0000 | 789,796,7,0.000217,1.1719722,1.1719722,0.0219722,0.0219722,0.0219722,0.0219722,1.1640139,1.1640139,1.1640139,0.0140139,1.1640139,1.1640139,0.0000,0.0000,0.0000,0.0000,0.0000,0.0000
LINE796 | 790 |  | 797 | ABC | 0.22121 | m | 2c_16 |  | 1000 | 7 | 1.1719722,1.1719722,0.0219722,0.0219722,0.0219722,0.0219722,1.1640139,1.1640139,1.1640139,0.0140139,1.1640139,1.1640139,0.0000,0.0000,0.0000,0.0000,0.0000,0.0000 | 790,797,7,0.000221,1.1719722,1.1719722,0.0219722,0.0219722,0.0219722,0.0219722,1.1640139,1.1640139,1.1640139,0.0140139,1.1640139,1.1640139,0.0000,0.0000,0.0000,0.0000,0.0000,0.0000
LINE797 | 791 |  | 798 | ABC | 0.091706 | m | 4c_.06 |  | 1000 | 7 | 0.9735754,0.9735754,0.5045754,0.5045754,0.5045754,0.5045754,0.7727123,0.7727123,0.7727123,0.3037123,0.7727123,0.7727123,0.0000,0.0000,0.0000,0.0000,0.0000,0.0000 | 791,798,7,0.000092,0.9735754,0.9735754,0.5045754,0.5045754,0.5045754,0.5045754,0.7727123,0.7727123,0.7727123,0.3037123,0.7727123,0.7727123,0.0000,0.0000,0.0000,0.0000,0.0000,0.0000
LINE798 | 792 |  | 799 | ABC | 0.30164 | m | 2c_16 |  | 1000 | 7 | 1.1719722,1.1719722,0.0219722,0.0219722,0.0219722,0.0219722,1.1640139,1.1640139,1.1640139,0.0140139,1.1640139,1.1640139,0.0000,0.0000,0.0000,0.0000,0.0000,0.0000 | 792,799,7,0.000302,1.1719722,1.1719722,0.0219722,0.0219722,0.0219722,0.0219722,1.1640139,1.1640139,1.1640139,0.0140139,1.1640139,1.1640139,0.0000,0.0000,0.0000,0.0000,0.0000,0.0000
LINE799 | 793 |  | 800 | ABC | 3.2995 | m | 2c_16 |  | 1000 | 7 | 1.1719722,1.1719722,0.0219722,0.0219722,0.0219722,0.0219722,1.1640139,1.1640139,1.1640139,0.0140139,1.1640139,1.1640139,0.0000,0.0000,0.0000,0.0000,0.0000,0.0000 | 793,800,7,0.003300,1.1719722,1.1719722,0.0219722,0.0219722,0.0219722,0.0219722,1.1640139,1.1640139,1.1640139,0.0140139,1.1640139,1.1640139,0.0000,0.0000,0.0000,0.0000,0.0000,0.0000
LINE800 | 794 |  | 801 | ABC | 0.20555 | m | 2c_16 |  | 1000 | 7 | 1.1719722,1.1719722,0.0219722,0.0219722,0.0219722,0.0219722,1.1640139,1.1640139,1.1640139,0.0140139,1.1640139,1.1640139,0.0000,0.0000,0.0000,0.0000,0.0000,0.0000 | 794,801,7,0.000206,1.1719722,1.1719722,0.0219722,0.0219722,0.0219722,0.0219722,1.1640139,1.1640139,1.1640139,0.0140139,1.1640139,1.1640139,0.0000,0.0000,0.0000,0.0000,0.0000,0.0000
LINE801 | 794 |  | 802 | ABC | 2.8031 | m | 4c_95_SAC_XC |  | 1000 | 7 | 0.5527101,0.5527101,0.2307101,0.2307101,0.2307101,0.2307101,0.4476449,0.4476449,0.4476449,0.1256449,0.4476449,0.4476449,0.0000,0.0000,0.0000,0.0000,0.0000,0.0000 | 794,802,7,0.002803,0.5527101,0.5527101,0.2307101,0.2307101,0.2307101,0.2307101,0.4476449,0.4476449,0.4476449,0.1256449,0.4476449,0.4476449,0.0000,0.0000,0.0000,0.0000,0.0000,0.0000
LINE802 | 795 |  | 803 | ABC | 0.13252 | m | 2c_16 |  | 1000 | 7 | 1.1719722,1.1719722,0.0219722,0.0219722,0.0219722,0.0219722,1.1640139,1.1640139,1.1640139,0.0140139,1.1640139,1.1640139,0.0000,0.0000,0.0000,0.0000,0.0000,0.0000 | 795,803,7,0.000133,1.1719722,1.1719722,0.0219722,0.0219722,0.0219722,0.0219722,1.1640139,1.1640139,1.1640139,0.0140139,1.1640139,1.1640139,0.0000,0.0000,0.0000,0.0000,0.0000,0.0000
LINE803 | 796 |  | 804 | ABC | 1.5028 | m | 2c_16 |  | 1000 | 7 | 1.1719722,1.1719722,0.0219722,0.0219722,0.0219722,0.0219722,1.1640139,1.1640139,1.1640139,0.0140139,1.1640139,1.1640139,0.0000,0.0000,0.0000,0.0000,0.0000,0.0000 | 796,804,7,0.001503,1.1719722,1.1719722,0.0219722,0.0219722,0.0219722,0.0219722,1.1640139,1.1640139,1.1640139,0.0140139,1.1640139,1.1640139,0.0000,0.0000,0.0000,0.0000,0.0000,0.0000
LINE804 | 797 |  | 805 | ABC | 0.10577 | m | 2c_16 |  | 1000 | 7 | 1.1719722,1.1719722,0.0219722,0.0219722,0.0219722,0.0219722,1.1640139,1.1640139,1.1640139,0.0140139,1.1640139,1.1640139,0.0000,0.0000,0.0000,0.0000,0.0000,0.0000 | 797,805,7,0.000106,1.1719722,1.1719722,0.0219722,0.0219722,0.0219722,0.0219722,1.1640139,1.1640139,1.1640139,0.0140139,1.1640139,1.1640139,0.0000,0.0000,0.0000,0.0000,0.0000,0.0000
LINE805 | 798 |  | 806 | ABC | 0.12311 | m | 4c_.06 |  | 1000 | 7 | 0.9735754,0.9735754,0.5045754,0.5045754,0.5045754,0.5045754,0.7727123,0.7727123,0.7727123,0.3037123,0.7727123,0.7727123,0.0000,0.0000,0.0000,0.0000,0.0000,0.0000 | 798,806,7,0.000123,0.9735754,0.9735754,0.5045754,0.5045754,0.5045754,0.5045754,0.7727123,0.7727123,0.7727123,0.3037123,0.7727123,0.7727123,0.0000,0.0000,0.0000,0.0000,0.0000,0.0000
LINE806 | 799 |  | 807 | ABC | 0.24947 | m | 2c_16 |  | 1000 | 7 | 1.1719722,1.1719722,0.0219722,0.0219722,0.0219722,0.0219722,1.1640139,1.1640139,1.1640139,0.0140139,1.1640139,1.1640139,0.0000,0.0000,0.0000,0.0000,0.0000,0.0000 | 799,807,7,0.000249,1.1719722,1.1719722,0.0219722,0.0219722,0.0219722,0.0219722,1.1640139,1.1640139,1.1640139,0.0140139,1.1640139,1.1640139,0.0000,0.0000,0.0000,0.0000,0.0000,0.0000
LINE807 | 800 |  | 808 | ABC | 2.8191 | m | 2c_16 |  | 1000 | 7 | 1.1719722,1.1719722,0.0219722,0.0219722,0.0219722,0.0219722,1.1640139,1.1640139,1.1640139,0.0140139,1.1640139,1.1640139,0.0000,0.0000,0.0000,0.0000,0.0000,0.0000 | 800,808,7,0.002819,1.1719722,1.1719722,0.0219722,0.0219722,0.0219722,0.0219722,1.1640139,1.1640139,1.1640139,0.0140139,1.1640139,1.1640139,0.0000,0.0000,0.0000,0.0000,0.0000,0.0000
LINE808 | 801 |  | 809 | ABC | 0.20609 | m | 2c_16 |  | 1000 | 7 | 1.1719722,1.1719722,0.0219722,0.0219722,0.0219722,0.0219722,1.1640139,1.1640139,1.1640139,0.0140139,1.1640139,1.1640139,0.0000,0.0000,0.0000,0.0000,0.0000,0.0000 | 801,809,7,0.000206,1.1719722,1.1719722,0.0219722,0.0219722,0.0219722,0.0219722,1.1640139,1.1640139,1.1640139,0.0140139,1.1640139,1.1640139,0.0000,0.0000,0.0000,0.0000,0.0000,0.0000
LINE809 | 802 |  | 810 | ABC | 3.0749 | m | 4c_.06 |  | 1000 | 7 | 0.9735754,0.9735754,0.5045754,0.5045754,0.5045754,0.5045754,0.7727123,0.7727123,0.7727123,0.3037123,0.7727123,0.7727123,0.0000,0.0000,0.0000,0.0000,0.0000,0.0000 | 802,810,7,0.003075,0.9735754,0.9735754,0.5045754,0.5045754,0.5045754,0.5045754,0.7727123,0.7727123,0.7727123,0.3037123,0.7727123,0.7727123,0.0000,0.0000,0.0000,0.0000,0.0000,0.0000
LINE810 | 802 |  | 811 | ABC | 3.0749 | m | 4c_.06 |  | 1000 | 7 | 0.9735754,0.9735754,0.5045754,0.5045754,0.5045754,0.5045754,0.7727123,0.7727123,0.7727123,0.3037123,0.7727123,0.7727123,0.0000,0.0000,0.0000,0.0000,0.0000,0.0000 | 802,811,7,0.003075,0.9735754,0.9735754,0.5045754,0.5045754,0.5045754,0.5045754,0.7727123,0.7727123,0.7727123,0.3037123,0.7727123,0.7727123,0.0000,0.0000,0.0000,0.0000,0.0000,0.0000
LINE811 | 803 |  | 812 | ABC | 0.08544 | m | 2c_16 |  | 1000 | 7 | 1.1719722,1.1719722,0.0219722,0.0219722,0.0219722,0.0219722,1.1640139,1.1640139,1.1640139,0.0140139,1.1640139,1.1640139,0.0000,0.0000,0.0000,0.0000,0.0000,0.0000 | 803,812,7,0.000085,1.1719722,1.1719722,0.0219722,0.0219722,0.0219722,0.0219722,1.1640139,1.1640139,1.1640139,0.0140139,1.1640139,1.1640139,0.0000,0.0000,0.0000,0.0000,0.0000,0.0000
LINE812 | 804 |  | 813 | ABC | 3.3195 | m | 2c_16 |  | 1000 | 7 | 1.1719722,1.1719722,0.0219722,0.0219722,0.0219722,0.0219722,1.1640139,1.1640139,1.1640139,0.0140139,1.1640139,1.1640139,0.0000,0.0000,0.0000,0.0000,0.0000,0.0000 | 804,813,7,0.003320,1.1719722,1.1719722,0.0219722,0.0219722,0.0219722,0.0219722,1.1640139,1.1640139,1.1640139,0.0140139,1.1640139,1.1640139,0.0000,0.0000,0.0000,0.0000,0.0000,0.0000
LINE813 | 805 |  | 814 | ABC | 0.16824 | m | 2c_16 |  | 1000 | 7 | 1.1719722,1.1719722,0.0219722,0.0219722,0.0219722,0.0219722,1.1640139,1.1640139,1.1640139,0.0140139,1.1640139,1.1640139,0.0000,0.0000,0.0000,0.0000,0.0000,0.0000 | 805,814,7,0.000168,1.1719722,1.1719722,0.0219722,0.0219722,0.0219722,0.0219722,1.1640139,1.1640139,1.1640139,0.0140139,1.1640139,1.1640139,0.0000,0.0000,0.0000,0.0000,0.0000,0.0000
LINE814 | 806 |  | 815 | ABC | 0.42086 | m | 4c_.06 |  | 1000 | 7 | 0.9735754,0.9735754,0.5045754,0.5045754,0.5045754,0.5045754,0.7727123,0.7727123,0.7727123,0.3037123,0.7727123,0.7727123,0.0000,0.0000,0.0000,0.0000,0.0000,0.0000 | 806,815,7,0.000421,0.9735754,0.9735754,0.5045754,0.5045754,0.5045754,0.5045754,0.7727123,0.7727123,0.7727123,0.3037123,0.7727123,0.7727123,0.0000,0.0000,0.0000,0.0000,0.0000,0.0000
LINE815 | 807 |  | 816 | ABC | 0.194 | m | 2c_16 |  | 1000 | 7 | 1.1719722,1.1719722,0.0219722,0.0219722,0.0219722,0.0219722,1.1640139,1.1640139,1.1640139,0.0140139,1.1640139,1.1640139,0.0000,0.0000,0.0000,0.0000,0.0000,0.0000 | 807,816,7,0.000194,1.1719722,1.1719722,0.0219722,0.0219722,0.0219722,0.0219722,1.1640139,1.1640139,1.1640139,0.0140139,1.1640139,1.1640139,0.0000,0.0000,0.0000,0.0000,0.0000,0.0000
LINE816 | 808 |  | 817 | ABC | 1.5955 | m | 2c_16 |  | 1000 | 7 | 1.1719722,1.1719722,0.0219722,0.0219722,0.0219722,0.0219722,1.1640139,1.1640139,1.1640139,0.0140139,1.1640139,1.1640139,0.0000,0.0000,0.0000,0.0000,0.0000,0.0000 | 808,817,7,0.001596,1.1719722,1.1719722,0.0219722,0.0219722,0.0219722,0.0219722,1.1640139,1.1640139,1.1640139,0.0140139,1.1640139,1.1640139,0.0000,0.0000,0.0000,0.0000,0.0000,0.0000
LINE817 | 809 |  | 818 | ABC | 0.20649 | m | 2c_16 |  | 1000 | 7 | 1.1719722,1.1719722,0.0219722,0.0219722,0.0219722,0.0219722,1.1640139,1.1640139,1.1640139,0.0140139,1.1640139,1.1640139,0.0000,0.0000,0.0000,0.0000,0.0000,0.0000 | 809,818,7,0.000206,1.1719722,1.1719722,0.0219722,0.0219722,0.0219722,0.0219722,1.1640139,1.1640139,1.1640139,0.0140139,1.1640139,1.1640139,0.0000,0.0000,0.0000,0.0000,0.0000,0.0000
LINE818 | 810 |  | 819 | ABC | 2.5782 | m | 4c_.06 |  | 1000 | 7 | 0.9735754,0.9735754,0.5045754,0.5045754,0.5045754,0.5045754,0.7727123,0.7727123,0.7727123,0.3037123,0.7727123,0.7727123,0.0000,0.0000,0.0000,0.0000,0.0000,0.0000 | 810,819,7,0.002578,0.9735754,0.9735754,0.5045754,0.5045754,0.5045754,0.5045754,0.7727123,0.7727123,0.7727123,0.3037123,0.7727123,0.7727123,0.0000,0.0000,0.0000,0.0000,0.0000,0.0000
LINE819 | 810 |  | 820 | ABC | 2.5782 | m | 4c_.06 |  | 1000 | 7 | 0.9735754,0.9735754,0.5045754,0.5045754,0.5045754,0.5045754,0.7727123,0.7727123,0.7727123,0.3037123,0.7727123,0.7727123,0.0000,0.0000,0.0000,0.0000,0.0000,0.0000 | 810,820,7,0.002578,0.9735754,0.9735754,0.5045754,0.5045754,0.5045754,0.5045754,0.7727123,0.7727123,0.7727123,0.3037123,0.7727123,0.7727123,0.0000,0.0000,0.0000,0.0000,0.0000,0.0000
LINE820 | 812 |  | 821 | ABC | 0.13123 | m | 2c_16 |  | 1000 | 7 | 1.1719722,1.1719722,0.0219722,0.0219722,0.0219722,0.0219722,1.1640139,1.1640139,1.1640139,0.0140139,1.1640139,1.1640139,0.0000,0.0000,0.0000,0.0000,0.0000,0.0000 | 812,821,7,0.000131,1.1719722,1.1719722,0.0219722,0.0219722,0.0219722,0.0219722,1.1640139,1.1640139,1.1640139,0.0140139,1.1640139,1.1640139,0.0000,0.0000,0.0000,0.0000,0.0000,0.0000
LINE821 | 814 |  | 822 | ABC | 0.15794 | m | 2c_16 |  | 1000 | 7 | 1.1719722,1.1719722,0.0219722,0.0219722,0.0219722,0.0219722,1.1640139,1.1640139,1.1640139,0.0140139,1.1640139,1.1640139,0.0000,0.0000,0.0000,0.0000,0.0000,0.0000 | 814,822,7,0.000158,1.1719722,1.1719722,0.0219722,0.0219722,0.0219722,0.0219722,1.1640139,1.1640139,1.1640139,0.0140139,1.1640139,1.1640139,0.0000,0.0000,0.0000,0.0000,0.0000,0.0000
LINE822 | 815 |  | 823 | ABC | 0.48651 | m | 4c_.06 |  | 1000 | 7 | 0.9735754,0.9735754,0.5045754,0.5045754,0.5045754,0.5045754,0.7727123,0.7727123,0.7727123,0.3037123,0.7727123,0.7727123,0.0000,0.0000,0.0000,0.0000,0.0000,0.0000 | 815,823,7,0.000487,0.9735754,0.9735754,0.5045754,0.5045754,0.5045754,0.5045754,0.7727123,0.7727123,0.7727123,0.3037123,0.7727123,0.7727123,0.0000,0.0000,0.0000,0.0000,0.0000,0.0000
LINE823 | 816 |  | 824 | ABC | 0.19731 | m | 2c_16 |  | 1000 | 7 | 1.1719722,1.1719722,0.0219722,0.0219722,0.0219722,0.0219722,1.1640139,1.1640139,1.1640139,0.0140139,1.1640139,1.1640139,0.0000,0.0000,0.0000,0.0000,0.0000,0.0000 | 816,824,7,0.000197,1.1719722,1.1719722,0.0219722,0.0219722,0.0219722,0.0219722,1.1640139,1.1640139,1.1640139,0.0140139,1.1640139,1.1640139,0.0000,0.0000,0.0000,0.0000,0.0000,0.0000
LINE824 | 818 |  | 825 | ABC | 0.20524 | m | 2c_16 |  | 1000 | 7 | 1.1719722,1.1719722,0.0219722,0.0219722,0.0219722,0.0219722,1.1640139,1.1640139,1.1640139,0.0140139,1.1640139,1.1640139,0.0000,0.0000,0.0000,0.0000,0.0000,0.0000 | 818,825,7,0.000205,1.1719722,1.1719722,0.0219722,0.0219722,0.0219722,0.0219722,1.1640139,1.1640139,1.1640139,0.0140139,1.1640139,1.1640139,0.0000,0.0000,0.0000,0.0000,0.0000,0.0000
LINE825 | 819 |  | 826 | ABC | 2.7715 | m | 4c_.06 |  | 1000 | 7 | 0.9735754,0.9735754,0.5045754,0.5045754,0.5045754,0.5045754,0.7727123,0.7727123,0.7727123,0.3037123,0.7727123,0.7727123,0.0000,0.0000,0.0000,0.0000,0.0000,0.0000 | 819,826,7,0.002772,0.9735754,0.9735754,0.5045754,0.5045754,0.5045754,0.5045754,0.7727123,0.7727123,0.7727123,0.3037123,0.7727123,0.7727123,0.0000,0.0000,0.0000,0.0000,0.0000,0.0000
LINE826 | 819 |  | 827 | ABC | 2.7715 | m | 4c_.06 |  | 1000 | 7 | 0.9735754,0.9735754,0.5045754,0.5045754,0.5045754,0.5045754,0.7727123,0.7727123,0.7727123,0.3037123,0.7727123,0.7727123,0.0000,0.0000,0.0000,0.0000,0.0000,0.0000 | 819,827,7,0.002772,0.9735754,0.9735754,0.5045754,0.5045754,0.5045754,0.5045754,0.7727123,0.7727123,0.7727123,0.3037123,0.7727123,0.7727123,0.0000,0.0000,0.0000,0.0000,0.0000,0.0000
LINE827 | 821 |  | 828 | ABC | 1.0794 | m | 2c_16 |  | 1000 | 7 | 1.1719722,1.1719722,0.0219722,0.0219722,0.0219722,0.0219722,1.1640139,1.1640139,1.1640139,0.0140139,1.1640139,1.1640139,0.0000,0.0000,0.0000,0.0000,0.0000,0.0000 | 821,828,7,0.001079,1.1719722,1.1719722,0.0219722,0.0219722,0.0219722,0.0219722,1.1640139,1.1640139,1.1640139,0.0140139,1.1640139,1.1640139,0.0000,0.0000,0.0000,0.0000,0.0000,0.0000
LINE828 | 822 |  | 829 | ABC | 0.22567 | m | 2c_16 |  | 1000 | 7 | 1.1719722,1.1719722,0.0219722,0.0219722,0.0219722,0.0219722,1.1640139,1.1640139,1.1640139,0.0140139,1.1640139,1.1640139,0.0000,0.0000,0.0000,0.0000,0.0000,0.0000 | 822,829,7,0.000226,1.1719722,1.1719722,0.0219722,0.0219722,0.0219722,0.0219722,1.1640139,1.1640139,1.1640139,0.0140139,1.1640139,1.1640139,0.0000,0.0000,0.0000,0.0000,0.0000,0.0000
LINE829 | 823 |  | 830 | ABC | 0.49659 | m | 4c_.06 |  | 1000 | 7 | 0.9735754,0.9735754,0.5045754,0.5045754,0.5045754,0.5045754,0.7727123,0.7727123,0.7727123,0.3037123,0.7727123,0.7727123,0.0000,0.0000,0.0000,0.0000,0.0000,0.0000 | 823,830,7,0.000497,0.9735754,0.9735754,0.5045754,0.5045754,0.5045754,0.5045754,0.7727123,0.7727123,0.7727123,0.3037123,0.7727123,0.7727123,0.0000,0.0000,0.0000,0.0000,0.0000,0.0000
LINE830 | 824 |  | 831 | ABC | 0.17123 | m | 2c_16 |  | 1000 | 7 | 1.1719722,1.1719722,0.0219722,0.0219722,0.0219722,0.0219722,1.1640139,1.1640139,1.1640139,0.0140139,1.1640139,1.1640139,0.0000,0.0000,0.0000,0.0000,0.0000,0.0000 | 824,831,7,0.000171,1.1719722,1.1719722,0.0219722,0.0219722,0.0219722,0.0219722,1.1640139,1.1640139,1.1640139,0.0140139,1.1640139,1.1640139,0.0000,0.0000,0.0000,0.0000,0.0000,0.0000
LINE831 | 825 |  | 832 | ABC | 0.20602 | m | 2c_16 |  | 1000 | 7 | 1.1719722,1.1719722,0.0219722,0.0219722,0.0219722,0.0219722,1.1640139,1.1640139,1.1640139,0.0140139,1.1640139,1.1640139,0.0000,0.0000,0.0000,0.0000,0.0000,0.0000 | 825,832,7,0.000206,1.1719722,1.1719722,0.0219722,0.0219722,0.0219722,0.0219722,1.1640139,1.1640139,1.1640139,0.0140139,1.1640139,1.1640139,0.0000,0.0000,0.0000,0.0000,0.0000,0.0000
LINE832 | 826 |  | 833 | ABC | 2.2755 | m | 4c_.06 |  | 1000 | 7 | 0.9735754,0.9735754,0.5045754,0.5045754,0.5045754,0.5045754,0.7727123,0.7727123,0.7727123,0.3037123,0.7727123,0.7727123,0.0000,0.0000,0.0000,0.0000,0.0000,0.0000 | 826,833,7,0.002276,0.9735754,0.9735754,0.5045754,0.5045754,0.5045754,0.5045754,0.7727123,0.7727123,0.7727123,0.3037123,0.7727123,0.7727123,0.0000,0.0000,0.0000,0.0000,0.0000,0.0000
LINE833 | 826 |  | 834 | ABC | 2.2755 | m | 4c_.06 |  | 1000 | 7 | 0.9735754,0.9735754,0.5045754,0.5045754,0.5045754,0.5045754,0.7727123,0.7727123,0.7727123,0.3037123,0.7727123,0.7727123,0.0000,0.0000,0.0000,0.0000,0.0000,0.0000 | 826,834,7,0.002276,0.9735754,0.9735754,0.5045754,0.5045754,0.5045754,0.5045754,0.7727123,0.7727123,0.7727123,0.3037123,0.7727123,0.7727123,0.0000,0.0000,0.0000,0.0000,0.0000,0.0000
LINE834 | 828 |  | 835 | ABC | 3.7201 | m | 2c_16 |  | 1000 | 7 | 1.1719722,1.1719722,0.0219722,0.0219722,0.0219722,0.0219722,1.1640139,1.1640139,1.1640139,0.0140139,1.1640139,1.1640139,0.0000,0.0000,0.0000,0.0000,0.0000,0.0000 | 828,835,7,0.003720,1.1719722,1.1719722,0.0219722,0.0219722,0.0219722,0.0219722,1.1640139,1.1640139,1.1640139,0.0140139,1.1640139,1.1640139,0.0000,0.0000,0.0000,0.0000,0.0000,0.0000
LINE835 | 829 |  | 836 | ABC | 2.3821 | m | 2c_16 |  | 1000 | 7 | 1.1719722,1.1719722,0.0219722,0.0219722,0.0219722,0.0219722,1.1640139,1.1640139,1.1640139,0.0140139,1.1640139,1.1640139,0.0000,0.0000,0.0000,0.0000,0.0000,0.0000 | 829,836,7,0.002382,1.1719722,1.1719722,0.0219722,0.0219722,0.0219722,0.0219722,1.1640139,1.1640139,1.1640139,0.0140139,1.1640139,1.1640139,0.0000,0.0000,0.0000,0.0000,0.0000,0.0000
LINE836 | 831 |  | 837 | ABC | 0.12298 | m | 2c_16 |  | 1000 | 7 | 1.1719722,1.1719722,0.0219722,0.0219722,0.0219722,0.0219722,1.1640139,1.1640139,1.1640139,0.0140139,1.1640139,1.1640139,0.0000,0.0000,0.0000,0.0000,0.0000,0.0000 | 831,837,7,0.000123,1.1719722,1.1719722,0.0219722,0.0219722,0.0219722,0.0219722,1.1640139,1.1640139,1.1640139,0.0140139,1.1640139,1.1640139,0.0000,0.0000,0.0000,0.0000,0.0000,0.0000
LINE837 | 832 |  | 838 | ABC | 0.20588 | m | 2c_16 |  | 1000 | 7 | 1.1719722,1.1719722,0.0219722,0.0219722,0.0219722,0.0219722,1.1640139,1.1640139,1.1640139,0.0140139,1.1640139,1.1640139,0.0000,0.0000,0.0000,0.0000,0.0000,0.0000 | 832,838,7,0.000206,1.1719722,1.1719722,0.0219722,0.0219722,0.0219722,0.0219722,1.1640139,1.1640139,1.1640139,0.0140139,1.1640139,1.1640139,0.0000,0.0000,0.0000,0.0000,0.0000,0.0000
LINE838 | 833 |  | 839 | ABC | 2.443 | m | 4c_.06 |  | 1000 | 7 | 0.9735754,0.9735754,0.5045754,0.5045754,0.5045754,0.5045754,0.7727123,0.7727123,0.7727123,0.3037123,0.7727123,0.7727123,0.0000,0.0000,0.0000,0.0000,0.0000,0.0000 | 833,839,7,0.002443,0.9735754,0.9735754,0.5045754,0.5045754,0.5045754,0.5045754,0.7727123,0.7727123,0.7727123,0.3037123,0.7727123,0.7727123,0.0000,0.0000,0.0000,0.0000,0.0000,0.0000
LINE839 | 833 |  | 840 | ABC | 2.443 | m | 4c_.06 |  | 1000 | 7 | 0.9735754,0.9735754,0.5045754,0.5045754,0.5045754,0.5045754,0.7727123,0.7727123,0.7727123,0.3037123,0.7727123,0.7727123,0.0000,0.0000,0.0000,0.0000,0.0000,0.0000 | 833,840,7,0.002443,0.9735754,0.9735754,0.5045754,0.5045754,0.5045754,0.5045754,0.7727123,0.7727123,0.7727123,0.3037123,0.7727123,0.7727123,0.0000,0.0000,0.0000,0.0000,0.0000,0.0000
LINE840 | 836 |  | 841 | ABC | 0.95278 | m | 2c_16 |  | 1000 | 7 | 1.1719722,1.1719722,0.0219722,0.0219722,0.0219722,0.0219722,1.1640139,1.1640139,1.1640139,0.0140139,1.1640139,1.1640139,0.0000,0.0000,0.0000,0.0000,0.0000,0.0000 | 836,841,7,0.000953,1.1719722,1.1719722,0.0219722,0.0219722,0.0219722,0.0219722,1.1640139,1.1640139,1.1640139,0.0140139,1.1640139,1.1640139,0.0000,0.0000,0.0000,0.0000,0.0000,0.0000
LINE841 | 837 |  | 842 | ABC | 0.14278 | m | 2c_16 |  | 1000 | 7 | 1.1719722,1.1719722,0.0219722,0.0219722,0.0219722,0.0219722,1.1640139,1.1640139,1.1640139,0.0140139,1.1640139,1.1640139,0.0000,0.0000,0.0000,0.0000,0.0000,0.0000 | 837,842,7,0.000143,1.1719722,1.1719722,0.0219722,0.0219722,0.0219722,0.0219722,1.1640139,1.1640139,1.1640139,0.0140139,1.1640139,1.1640139,0.0000,0.0000,0.0000,0.0000,0.0000,0.0000
LINE842 | 838 |  | 843 | ABC | 0.20601 | m | 2c_16 |  | 1000 | 7 | 1.1719722,1.1719722,0.0219722,0.0219722,0.0219722,0.0219722,1.1640139,1.1640139,1.1640139,0.0140139,1.1640139,1.1640139,0.0000,0.0000,0.0000,0.0000,0.0000,0.0000 | 838,843,7,0.000206,1.1719722,1.1719722,0.0219722,0.0219722,0.0219722,0.0219722,1.1640139,1.1640139,1.1640139,0.0140139,1.1640139,1.1640139,0.0000,0.0000,0.0000,0.0000,0.0000,0.0000
LINE843 | 839 |  | 844 | ABC | 4.8092 | m | 2c_.0225 |  | 1000 | 7 | 1.2570000,1.2570000,0.0000000,0.0000000,0.0000000,0.0000000,1.2570000,1.2570000,1.2570000,-0.0000000,1.2570000,1.2570000,0.0000,0.0000,0.0000,0.0000,0.0000,0.0000 | 839,844,7,0.004809,1.2570000,1.2570000,0.0000000,0.0000000,0.0000000,0.0000000,1.2570000,1.2570000,1.2570000,-0.0000000,1.2570000,1.2570000,0.0000,0.0000,0.0000,0.0000,0.0000,0.0000
LINE844 | 839 |  | 845 | ABC | 3.6212 | m | 4c_.06 |  | 1000 | 7 | 0.9735754,0.9735754,0.5045754,0.5045754,0.5045754,0.5045754,0.7727123,0.7727123,0.7727123,0.3037123,0.7727123,0.7727123,0.0000,0.0000,0.0000,0.0000,0.0000,0.0000 | 839,845,7,0.003621,0.9735754,0.9735754,0.5045754,0.5045754,0.5045754,0.5045754,0.7727123,0.7727123,0.7727123,0.3037123,0.7727123,0.7727123,0.0000,0.0000,0.0000,0.0000,0.0000,0.0000
LINE845 | 839 |  | 846 | ABC | 3.6212 | m | 4c_.06 |  | 1000 | 7 | 0.9735754,0.9735754,0.5045754,0.5045754,0.5045754,0.5045754,0.7727123,0.7727123,0.7727123,0.3037123,0.7727123,0.7727123,0.0000,0.0000,0.0000,0.0000,0.0000,0.0000 | 839,846,7,0.003621,0.9735754,0.9735754,0.5045754,0.5045754,0.5045754,0.5045754,0.7727123,0.7727123,0.7727123,0.3037123,0.7727123,0.7727123,0.0000,0.0000,0.0000,0.0000,0.0000,0.0000
LINE846 | 841 |  | 847 | ABC | 0.48382 | m | 2c_16 |  | 1000 | 7 | 1.1719722,1.1719722,0.0219722,0.0219722,0.0219722,0.0219722,1.1640139,1.1640139,1.1640139,0.0140139,1.1640139,1.1640139,0.0000,0.0000,0.0000,0.0000,0.0000,0.0000 | 841,847,7,0.000484,1.1719722,1.1719722,0.0219722,0.0219722,0.0219722,0.0219722,1.1640139,1.1640139,1.1640139,0.0140139,1.1640139,1.1640139,0.0000,0.0000,0.0000,0.0000,0.0000,0.0000
LINE847 | 842 |  | 848 | ABC | 0.2151 | m | 2c_16 |  | 1000 | 7 | 1.1719722,1.1719722,0.0219722,0.0219722,0.0219722,0.0219722,1.1640139,1.1640139,1.1640139,0.0140139,1.1640139,1.1640139,0.0000,0.0000,0.0000,0.0000,0.0000,0.0000 | 842,848,7,0.000215,1.1719722,1.1719722,0.0219722,0.0219722,0.0219722,0.0219722,1.1640139,1.1640139,1.1640139,0.0140139,1.1640139,1.1640139,0.0000,0.0000,0.0000,0.0000,0.0000,0.0000
LINE848 | 843 |  | 849 | ABC | 0.10056 | m | 2c_16 |  | 1000 | 7 | 1.1719722,1.1719722,0.0219722,0.0219722,0.0219722,0.0219722,1.1640139,1.1640139,1.1640139,0.0140139,1.1640139,1.1640139,0.0000,0.0000,0.0000,0.0000,0.0000,0.0000 | 843,849,7,0.000101,1.1719722,1.1719722,0.0219722,0.0219722,0.0219722,0.0219722,1.1640139,1.1640139,1.1640139,0.0140139,1.1640139,1.1640139,0.0000,0.0000,0.0000,0.0000,0.0000,0.0000
LINE849 | 844 |  | 850 | ABC | 0.7036 | m | 2c_.0225 |  | 1000 | 7 | 1.2570000,1.2570000,0.0000000,0.0000000,0.0000000,0.0000000,1.2570000,1.2570000,1.2570000,-0.0000000,1.2570000,1.2570000,0.0000,0.0000,0.0000,0.0000,0.0000,0.0000 | 844,850,7,0.000704,1.2570000,1.2570000,0.0000000,0.0000000,0.0000000,0.0000000,1.2570000,1.2570000,1.2570000,-0.0000000,1.2570000,1.2570000,0.0000,0.0000,0.0000,0.0000,0.0000,0.0000
LINE850 | 845 |  | 851 | ABC | 4.364 | m | 4c_.06 |  | 1000 | 7 | 0.9735754,0.9735754,0.5045754,0.5045754,0.5045754,0.5045754,0.7727123,0.7727123,0.7727123,0.3037123,0.7727123,0.7727123,0.0000,0.0000,0.0000,0.0000,0.0000,0.0000 | 845,851,7,0.004364,0.9735754,0.9735754,0.5045754,0.5045754,0.5045754,0.5045754,0.7727123,0.7727123,0.7727123,0.3037123,0.7727123,0.7727123,0.0000,0.0000,0.0000,0.0000,0.0000,0.0000
LINE851 | 845 |  | 852 | ABC | 4.364 | m | 4c_.06 |  | 1000 | 7 | 0.9735754,0.9735754,0.5045754,0.5045754,0.5045754,0.5045754,0.7727123,0.7727123,0.7727123,0.3037123,0.7727123,0.7727123,0.0000,0.0000,0.0000,0.0000,0.0000,0.0000 | 845,852,7,0.004364,0.9735754,0.9735754,0.5045754,0.5045754,0.5045754,0.5045754,0.7727123,0.7727123,0.7727123,0.3037123,0.7727123,0.7727123,0.0000,0.0000,0.0000,0.0000,0.0000,0.0000
LINE852 | 847 |  | 853 | ABC | 0.10706 | m | 2c_16 |  | 1000 | 7 | 1.1719722,1.1719722,0.0219722,0.0219722,0.0219722,0.0219722,1.1640139,1.1640139,1.1640139,0.0140139,1.1640139,1.1640139,0.0000,0.0000,0.0000,0.0000,0.0000,0.0000 | 847,853,7,0.000107,1.1719722,1.1719722,0.0219722,0.0219722,0.0219722,0.0219722,1.1640139,1.1640139,1.1640139,0.0140139,1.1640139,1.1640139,0.0000,0.0000,0.0000,0.0000,0.0000,0.0000
LINE853 | 848 |  | 854 | ABC | 0.35143 | m | 2c_16 |  | 1000 | 7 | 1.1719722,1.1719722,0.0219722,0.0219722,0.0219722,0.0219722,1.1640139,1.1640139,1.1640139,0.0140139,1.1640139,1.1640139,0.0000,0.0000,0.0000,0.0000,0.0000,0.0000 | 848,854,7,0.000351,1.1719722,1.1719722,0.0219722,0.0219722,0.0219722,0.0219722,1.1640139,1.1640139,1.1640139,0.0140139,1.1640139,1.1640139,0.0000,0.0000,0.0000,0.0000,0.0000,0.0000
LINE854 | 849 |  | 855 | ABC | 2.2601 | m | 2c_16 |  | 1000 | 7 | 1.1719722,1.1719722,0.0219722,0.0219722,0.0219722,0.0219722,1.1640139,1.1640139,1.1640139,0.0140139,1.1640139,1.1640139,0.0000,0.0000,0.0000,0.0000,0.0000,0.0000 | 849,855,7,0.002260,1.1719722,1.1719722,0.0219722,0.0219722,0.0219722,0.0219722,1.1640139,1.1640139,1.1640139,0.0140139,1.1640139,1.1640139,0.0000,0.0000,0.0000,0.0000,0.0000,0.0000
LINE855 | 850 |  | 856 | ABC | 1.9822 | m | 2c_.0225 |  | 1000 | 7 | 1.2570000,1.2570000,0.0000000,0.0000000,0.0000000,0.0000000,1.2570000,1.2570000,1.2570000,-0.0000000,1.2570000,1.2570000,0.0000,0.0000,0.0000,0.0000,0.0000,0.0000 | 850,856,7,0.001982,1.2570000,1.2570000,0.0000000,0.0000000,0.0000000,0.0000000,1.2570000,1.2570000,1.2570000,-0.0000000,1.2570000,1.2570000,0.0000,0.0000,0.0000,0.0000,0.0000,0.0000
LINE856 | 851 |  | 857 | ABC | 6.8621 | m | 4c_.06 |  | 1000 | 7 | 0.9735754,0.9735754,0.5045754,0.5045754,0.5045754,0.5045754,0.7727123,0.7727123,0.7727123,0.3037123,0.7727123,0.7727123,0.0000,0.0000,0.0000,0.0000,0.0000,0.0000 | 851,857,7,0.006862,0.9735754,0.9735754,0.5045754,0.5045754,0.5045754,0.5045754,0.7727123,0.7727123,0.7727123,0.3037123,0.7727123,0.7727123,0.0000,0.0000,0.0000,0.0000,0.0000,0.0000
LINE857 | 851 |  | 858 | ABC | 6.8621 | m | 4c_.06 |  | 1000 | 7 | 0.9735754,0.9735754,0.5045754,0.5045754,0.5045754,0.5045754,0.7727123,0.7727123,0.7727123,0.3037123,0.7727123,0.7727123,0.0000,0.0000,0.0000,0.0000,0.0000,0.0000 | 851,858,7,0.006862,0.9735754,0.9735754,0.5045754,0.5045754,0.5045754,0.5045754,0.7727123,0.7727123,0.7727123,0.3037123,0.7727123,0.7727123,0.0000,0.0000,0.0000,0.0000,0.0000,0.0000
LINE858 | 853 |  | 859 | ABC | 0.084315 | m | 2c_16 |  | 1000 | 7 | 1.1719722,1.1719722,0.0219722,0.0219722,0.0219722,0.0219722,1.1640139,1.1640139,1.1640139,0.0140139,1.1640139,1.1640139,0.0000,0.0000,0.0000,0.0000,0.0000,0.0000 | 853,859,7,0.000084,1.1719722,1.1719722,0.0219722,0.0219722,0.0219722,0.0219722,1.1640139,1.1640139,1.1640139,0.0140139,1.1640139,1.1640139,0.0000,0.0000,0.0000,0.0000,0.0000,0.0000
LINE859 | 854 |  | 860 | ABC | 2.82 | m | 2c_16 |  | 1000 | 7 | 1.1719722,1.1719722,0.0219722,0.0219722,0.0219722,0.0219722,1.1640139,1.1640139,1.1640139,0.0140139,1.1640139,1.1640139,0.0000,0.0000,0.0000,0.0000,0.0000,0.0000 | 854,860,7,0.002820,1.1719722,1.1719722,0.0219722,0.0219722,0.0219722,0.0219722,1.1640139,1.1640139,1.1640139,0.0140139,1.1640139,1.1640139,0.0000,0.0000,0.0000,0.0000,0.0000,0.0000
LINE860 | 854 |  | 861 | ABC | 7.5091 | m | 2c_16 |  | 1000 | 7 | 1.1719722,1.1719722,0.0219722,0.0219722,0.0219722,0.0219722,1.1640139,1.1640139,1.1640139,0.0140139,1.1640139,1.1640139,0.0000,0.0000,0.0000,0.0000,0.0000,0.0000 | 854,861,7,0.007509,1.1719722,1.1719722,0.0219722,0.0219722,0.0219722,0.0219722,1.1640139,1.1640139,1.1640139,0.0140139,1.1640139,1.1640139,0.0000,0.0000,0.0000,0.0000,0.0000,0.0000
LINE861 | 855 |  | 862 | ABC | 1.4697 | m | 2c_16 |  | 1000 | 7 | 1.1719722,1.1719722,0.0219722,0.0219722,0.0219722,0.0219722,1.1640139,1.1640139,1.1640139,0.0140139,1.1640139,1.1640139,0.0000,0.0000,0.0000,0.0000,0.0000,0.0000 | 855,862,7,0.001470,1.1719722,1.1719722,0.0219722,0.0219722,0.0219722,0.0219722,1.1640139,1.1640139,1.1640139,0.0140139,1.1640139,1.1640139,0.0000,0.0000,0.0000,0.0000,0.0000,0.0000
LINE862 | 856 |  | 863 | ABC | 2.3276 | m | 2c_.0225 |  | 1000 | 7 | 1.2570000,1.2570000,0.0000000,0.0000000,0.0000000,0.0000000,1.2570000,1.2570000,1.2570000,-0.0000000,1.2570000,1.2570000,0.0000,0.0000,0.0000,0.0000,0.0000,0.0000 | 856,863,7,0.002328,1.2570000,1.2570000,0.0000000,0.0000000,0.0000000,0.0000000,1.2570000,1.2570000,1.2570000,-0.0000000,1.2570000,1.2570000,0.0000,0.0000,0.0000,0.0000,0.0000,0.0000
LINE863 | 857 |  | 864 | ABC | 2.7888 | m | 4c_.06 |  | 1000 | 7 | 0.9735754,0.9735754,0.5045754,0.5045754,0.5045754,0.5045754,0.7727123,0.7727123,0.7727123,0.3037123,0.7727123,0.7727123,0.0000,0.0000,0.0000,0.0000,0.0000,0.0000 | 857,864,7,0.002789,0.9735754,0.9735754,0.5045754,0.5045754,0.5045754,0.5045754,0.7727123,0.7727123,0.7727123,0.3037123,0.7727123,0.7727123,0.0000,0.0000,0.0000,0.0000,0.0000,0.0000
LINE864 | 857 |  | 865 | ABC | 2.7888 | m | 4c_.06 |  | 1000 | 7 | 0.9735754,0.9735754,0.5045754,0.5045754,0.5045754,0.5045754,0.7727123,0.7727123,0.7727123,0.3037123,0.7727123,0.7727123,0.0000,0.0000,0.0000,0.0000,0.0000,0.0000 | 857,865,7,0.002789,0.9735754,0.9735754,0.5045754,0.5045754,0.5045754,0.5045754,0.7727123,0.7727123,0.7727123,0.3037123,0.7727123,0.7727123,0.0000,0.0000,0.0000,0.0000,0.0000,0.0000
LINE865 | 859 |  | 866 | ABC | 0.090338 | m | 2c_16 |  | 1000 | 7 | 1.1719722,1.1719722,0.0219722,0.0219722,0.0219722,0.0219722,1.1640139,1.1640139,1.1640139,0.0140139,1.1640139,1.1640139,0.0000,0.0000,0.0000,0.0000,0.0000,0.0000 | 859,866,7,0.000090,1.1719722,1.1719722,0.0219722,0.0219722,0.0219722,0.0219722,1.1640139,1.1640139,1.1640139,0.0140139,1.1640139,1.1640139,0.0000,0.0000,0.0000,0.0000,0.0000,0.0000
LINE866 | 862 |  | 867 | ABC | 1.2854 | m | 2c_16 |  | 1000 | 7 | 1.1719722,1.1719722,0.0219722,0.0219722,0.0219722,0.0219722,1.1640139,1.1640139,1.1640139,0.0140139,1.1640139,1.1640139,0.0000,0.0000,0.0000,0.0000,0.0000,0.0000 | 862,867,7,0.001285,1.1719722,1.1719722,0.0219722,0.0219722,0.0219722,0.0219722,1.1640139,1.1640139,1.1640139,0.0140139,1.1640139,1.1640139,0.0000,0.0000,0.0000,0.0000,0.0000,0.0000
LINE867 | 863 |  | 868 | ABC | 0.30194 | m | 2c_.0225 |  | 1000 | 7 | 1.2570000,1.2570000,0.0000000,0.0000000,0.0000000,0.0000000,1.2570000,1.2570000,1.2570000,-0.0000000,1.2570000,1.2570000,0.0000,0.0000,0.0000,0.0000,0.0000,0.0000 | 863,868,7,0.000302,1.2570000,1.2570000,0.0000000,0.0000000,0.0000000,0.0000000,1.2570000,1.2570000,1.2570000,-0.0000000,1.2570000,1.2570000,0.0000,0.0000,0.0000,0.0000,0.0000,0.0000
LINE868 | 864 |  | 869 | ABC | 1.7373 | m | 4c_.06 |  | 1000 | 7 | 0.9735754,0.9735754,0.5045754,0.5045754,0.5045754,0.5045754,0.7727123,0.7727123,0.7727123,0.3037123,0.7727123,0.7727123,0.0000,0.0000,0.0000,0.0000,0.0000,0.0000 | 864,869,7,0.001737,0.9735754,0.9735754,0.5045754,0.5045754,0.5045754,0.5045754,0.7727123,0.7727123,0.7727123,0.3037123,0.7727123,0.7727123,0.0000,0.0000,0.0000,0.0000,0.0000,0.0000
LINE869 | 864 |  | 870 | ABC | 1.7373 | m | 4c_.06 |  | 1000 | 7 | 0.9735754,0.9735754,0.5045754,0.5045754,0.5045754,0.5045754,0.7727123,0.7727123,0.7727123,0.3037123,0.7727123,0.7727123,0.0000,0.0000,0.0000,0.0000,0.0000,0.0000 | 864,870,7,0.001737,0.9735754,0.9735754,0.5045754,0.5045754,0.5045754,0.5045754,0.7727123,0.7727123,0.7727123,0.3037123,0.7727123,0.7727123,0.0000,0.0000,0.0000,0.0000,0.0000,0.0000
LINE870 | 866 |  | 871 | ABC | 0.072277 | m | 2c_16 |  | 1000 | 7 | 1.1719722,1.1719722,0.0219722,0.0219722,0.0219722,0.0219722,1.1640139,1.1640139,1.1640139,0.0140139,1.1640139,1.1640139,0.0000,0.0000,0.0000,0.0000,0.0000,0.0000 | 866,871,7,0.000072,1.1719722,1.1719722,0.0219722,0.0219722,0.0219722,0.0219722,1.1640139,1.1640139,1.1640139,0.0140139,1.1640139,1.1640139,0.0000,0.0000,0.0000,0.0000,0.0000,0.0000
LINE871 | 867 |  | 872 | ABC | 1.3483 | m | 2c_16 |  | 1000 | 7 | 1.1719722,1.1719722,0.0219722,0.0219722,0.0219722,0.0219722,1.1640139,1.1640139,1.1640139,0.0140139,1.1640139,1.1640139,0.0000,0.0000,0.0000,0.0000,0.0000,0.0000 | 867,872,7,0.001348,1.1719722,1.1719722,0.0219722,0.0219722,0.0219722,0.0219722,1.1640139,1.1640139,1.1640139,0.0140139,1.1640139,1.1640139,0.0000,0.0000,0.0000,0.0000,0.0000,0.0000
LINE872 | 868 |  | 873 | ABC | 0.37952 | m | 2c_.0225 |  | 1000 | 7 | 1.2570000,1.2570000,0.0000000,0.0000000,0.0000000,0.0000000,1.2570000,1.2570000,1.2570000,-0.0000000,1.2570000,1.2570000,0.0000,0.0000,0.0000,0.0000,0.0000,0.0000 | 868,873,7,0.000380,1.2570000,1.2570000,0.0000000,0.0000000,0.0000000,0.0000000,1.2570000,1.2570000,1.2570000,-0.0000000,1.2570000,1.2570000,0.0000,0.0000,0.0000,0.0000,0.0000,0.0000
LINE873 | 868 |  | 874 | ABC | 0.84439 | m | 2c_.0225 |  | 1000 | 7 | 1.2570000,1.2570000,0.0000000,0.0000000,0.0000000,0.0000000,1.2570000,1.2570000,1.2570000,-0.0000000,1.2570000,1.2570000,0.0000,0.0000,0.0000,0.0000,0.0000,0.0000 | 868,874,7,0.000844,1.2570000,1.2570000,0.0000000,0.0000000,0.0000000,0.0000000,1.2570000,1.2570000,1.2570000,-0.0000000,1.2570000,1.2570000,0.0000,0.0000,0.0000,0.0000,0.0000,0.0000
LINE874 | 869 |  | 875 | ABC | 1.2 | m | 4c_.06 |  | 1000 | 7 | 0.9735754,0.9735754,0.5045754,0.5045754,0.5045754,0.5045754,0.7727123,0.7727123,0.7727123,0.3037123,0.7727123,0.7727123,0.0000,0.0000,0.0000,0.0000,0.0000,0.0000 | 869,875,7,0.001200,0.9735754,0.9735754,0.5045754,0.5045754,0.5045754,0.5045754,0.7727123,0.7727123,0.7727123,0.3037123,0.7727123,0.7727123,0.0000,0.0000,0.0000,0.0000,0.0000,0.0000
LINE875 | 869 |  | 876 | ABC | 1.2 | m | 4c_.06 |  | 1000 | 7 | 0.9735754,0.9735754,0.5045754,0.5045754,0.5045754,0.5045754,0.7727123,0.7727123,0.7727123,0.3037123,0.7727123,0.7727123,0.0000,0.0000,0.0000,0.0000,0.0000,0.0000 | 869,876,7,0.001200,0.9735754,0.9735754,0.5045754,0.5045754,0.5045754,0.5045754,0.7727123,0.7727123,0.7727123,0.3037123,0.7727123,0.7727123,0.0000,0.0000,0.0000,0.0000,0.0000,0.0000
LINE876 | 871 |  | 877 | ABC | 0.070178 | m | 2c_16 |  | 1000 | 7 | 1.1719722,1.1719722,0.0219722,0.0219722,0.0219722,0.0219722,1.1640139,1.1640139,1.1640139,0.0140139,1.1640139,1.1640139,0.0000,0.0000,0.0000,0.0000,0.0000,0.0000 | 871,877,7,0.000070,1.1719722,1.1719722,0.0219722,0.0219722,0.0219722,0.0219722,1.1640139,1.1640139,1.1640139,0.0140139,1.1640139,1.1640139,0.0000,0.0000,0.0000,0.0000,0.0000,0.0000
LINE877 | 872 |  | 878 | ABC | 2.3022 | m | 2c_16 |  | 1000 | 7 | 1.1719722,1.1719722,0.0219722,0.0219722,0.0219722,0.0219722,1.1640139,1.1640139,1.1640139,0.0140139,1.1640139,1.1640139,0.0000,0.0000,0.0000,0.0000,0.0000,0.0000 | 872,878,7,0.002302,1.1719722,1.1719722,0.0219722,0.0219722,0.0219722,0.0219722,1.1640139,1.1640139,1.1640139,0.0140139,1.1640139,1.1640139,0.0000,0.0000,0.0000,0.0000,0.0000,0.0000
LINE878 | 873 |  | 879 | ABC | 0.35118 | m | 2c_.0225 |  | 1000 | 7 | 1.2570000,1.2570000,0.0000000,0.0000000,0.0000000,0.0000000,1.2570000,1.2570000,1.2570000,-0.0000000,1.2570000,1.2570000,0.0000,0.0000,0.0000,0.0000,0.0000,0.0000 | 873,879,7,0.000351,1.2570000,1.2570000,0.0000000,0.0000000,0.0000000,0.0000000,1.2570000,1.2570000,1.2570000,-0.0000000,1.2570000,1.2570000,0.0000,0.0000,0.0000,0.0000,0.0000,0.0000
LINE879 | 874 |  | 880 | ABC | 1.9761 | m | 2c_.0225 |  | 1000 | 7 | 1.2570000,1.2570000,0.0000000,0.0000000,0.0000000,0.0000000,1.2570000,1.2570000,1.2570000,-0.0000000,1.2570000,1.2570000,0.0000,0.0000,0.0000,0.0000,0.0000,0.0000 | 874,880,7,0.001976,1.2570000,1.2570000,0.0000000,0.0000000,0.0000000,0.0000000,1.2570000,1.2570000,1.2570000,-0.0000000,1.2570000,1.2570000,0.0000,0.0000,0.0000,0.0000,0.0000,0.0000
LINE880 | 875 |  | 881 | ABC | 1.0112 | m | 4c_.06 |  | 1000 | 7 | 0.9735754,0.9735754,0.5045754,0.5045754,0.5045754,0.5045754,0.7727123,0.7727123,0.7727123,0.3037123,0.7727123,0.7727123,0.0000,0.0000,0.0000,0.0000,0.0000,0.0000 | 875,881,7,0.001011,0.9735754,0.9735754,0.5045754,0.5045754,0.5045754,0.5045754,0.7727123,0.7727123,0.7727123,0.3037123,0.7727123,0.7727123,0.0000,0.0000,0.0000,0.0000,0.0000,0.0000
LINE881 | 875 |  | 882 | ABC | 1.0112 | m | 4c_.06 |  | 1000 | 7 | 0.9735754,0.9735754,0.5045754,0.5045754,0.5045754,0.5045754,0.7727123,0.7727123,0.7727123,0.3037123,0.7727123,0.7727123,0.0000,0.0000,0.0000,0.0000,0.0000,0.0000 | 875,882,7,0.001011,0.9735754,0.9735754,0.5045754,0.5045754,0.5045754,0.5045754,0.7727123,0.7727123,0.7727123,0.3037123,0.7727123,0.7727123,0.0000,0.0000,0.0000,0.0000,0.0000,0.0000
LINE882 | 877 |  | 883 | ABC | 0.07 | m | 2c_16 |  | 1000 | 7 | 1.1719722,1.1719722,0.0219722,0.0219722,0.0219722,0.0219722,1.1640139,1.1640139,1.1640139,0.0140139,1.1640139,1.1640139,0.0000,0.0000,0.0000,0.0000,0.0000,0.0000 | 877,883,7,0.000070,1.1719722,1.1719722,0.0219722,0.0219722,0.0219722,0.0219722,1.1640139,1.1640139,1.1640139,0.0140139,1.1640139,1.1640139,0.0000,0.0000,0.0000,0.0000,0.0000,0.0000
LINE883 | 878 |  | 884 | ABC | 0.56468 | m | 2c_16 |  | 1000 | 7 | 1.1719722,1.1719722,0.0219722,0.0219722,0.0219722,0.0219722,1.1640139,1.1640139,1.1640139,0.0140139,1.1640139,1.1640139,0.0000,0.0000,0.0000,0.0000,0.0000,0.0000 | 878,884,7,0.000565,1.1719722,1.1719722,0.0219722,0.0219722,0.0219722,0.0219722,1.1640139,1.1640139,1.1640139,0.0140139,1.1640139,1.1640139,0.0000,0.0000,0.0000,0.0000,0.0000,0.0000
LINE884 | 879 |  | 885 | ABC | 0.534 | m | 2c_.0225 |  | 1000 | 7 | 1.2570000,1.2570000,0.0000000,0.0000000,0.0000000,0.0000000,1.2570000,1.2570000,1.2570000,-0.0000000,1.2570000,1.2570000,0.0000,0.0000,0.0000,0.0000,0.0000,0.0000 | 879,885,7,0.000534,1.2570000,1.2570000,0.0000000,0.0000000,0.0000000,0.0000000,1.2570000,1.2570000,1.2570000,-0.0000000,1.2570000,1.2570000,0.0000,0.0000,0.0000,0.0000,0.0000,0.0000
LINE885 | 880 |  | 886 | ABC | 4.6879 | m | 2c_.0225 |  | 1000 | 7 | 1.2570000,1.2570000,0.0000000,0.0000000,0.0000000,0.0000000,1.2570000,1.2570000,1.2570000,-0.0000000,1.2570000,1.2570000,0.0000,0.0000,0.0000,0.0000,0.0000,0.0000 | 880,886,7,0.004688,1.2570000,1.2570000,0.0000000,0.0000000,0.0000000,0.0000000,1.2570000,1.2570000,1.2570000,-0.0000000,1.2570000,1.2570000,0.0000,0.0000,0.0000,0.0000,0.0000,0.0000
LINE886 | 883 |  | 887 | ABC | 0.069181 | m | 2c_16 |  | 1000 | 7 | 1.1719722,1.1719722,0.0219722,0.0219722,0.0219722,0.0219722,1.1640139,1.1640139,1.1640139,0.0140139,1.1640139,1.1640139,0.0000,0.0000,0.0000,0.0000,0.0000,0.0000 | 883,887,7,0.000069,1.1719722,1.1719722,0.0219722,0.0219722,0.0219722,0.0219722,1.1640139,1.1640139,1.1640139,0.0140139,1.1640139,1.1640139,0.0000,0.0000,0.0000,0.0000,0.0000,0.0000
LINE887 | 884 |  | 888 | ABC | 0.62293 | m | 2c_16 |  | 1000 | 7 | 1.1719722,1.1719722,0.0219722,0.0219722,0.0219722,0.0219722,1.1640139,1.1640139,1.1640139,0.0140139,1.1640139,1.1640139,0.0000,0.0000,0.0000,0.0000,0.0000,0.0000 | 884,888,7,0.000623,1.1719722,1.1719722,0.0219722,0.0219722,0.0219722,0.0219722,1.1640139,1.1640139,1.1640139,0.0140139,1.1640139,1.1640139,0.0000,0.0000,0.0000,0.0000,0.0000,0.0000
LINE888 | 884 |  | 889 | ABC | 3.1574 | m | 35_SAC_XSC |  | 1000 | 7 | 0.8205401,0.8205401,-0.0474599,-0.0474599,-0.0474599,-0.0474599,0.8377299,0.8377299,0.8377299,-0.0302701,0.8377299,0.8377299,0.0000,0.0000,0.0000,0.0000,0.0000,0.0000 | 884,889,7,0.003157,0.8205401,0.8205401,-0.0474599,-0.0474599,-0.0474599,-0.0474599,0.8377299,0.8377299,0.8377299,-0.0302701,0.8377299,0.8377299,0.0000,0.0000,0.0000,0.0000,0.0000,0.0000
LINE889 | 885 |  | 890 | ABC | 0.67483 | m | 2c_.0225 |  | 1000 | 7 | 1.2570000,1.2570000,0.0000000,0.0000000,0.0000000,0.0000000,1.2570000,1.2570000,1.2570000,-0.0000000,1.2570000,1.2570000,0.0000,0.0000,0.0000,0.0000,0.0000,0.0000 | 885,890,7,0.000675,1.2570000,1.2570000,0.0000000,0.0000000,0.0000000,0.0000000,1.2570000,1.2570000,1.2570000,-0.0000000,1.2570000,1.2570000,0.0000,0.0000,0.0000,0.0000,0.0000,0.0000
LINE890 | 887 |  | 891 | ABC | 1.2371 | m | 2c_16 |  | 1000 | 7 | 1.1719722,1.1719722,0.0219722,0.0219722,0.0219722,0.0219722,1.1640139,1.1640139,1.1640139,0.0140139,1.1640139,1.1640139,0.0000,0.0000,0.0000,0.0000,0.0000,0.0000 | 887,891,7,0.001237,1.1719722,1.1719722,0.0219722,0.0219722,0.0219722,0.0219722,1.1640139,1.1640139,1.1640139,0.0140139,1.1640139,1.1640139,0.0000,0.0000,0.0000,0.0000,0.0000,0.0000
LINE891 | 888 |  | 892 | ABC | 1.0228 | m | 2c_16 |  | 1000 | 7 | 1.1719722,1.1719722,0.0219722,0.0219722,0.0219722,0.0219722,1.1640139,1.1640139,1.1640139,0.0140139,1.1640139,1.1640139,0.0000,0.0000,0.0000,0.0000,0.0000,0.0000 | 888,892,7,0.001023,1.1719722,1.1719722,0.0219722,0.0219722,0.0219722,0.0219722,1.1640139,1.1640139,1.1640139,0.0140139,1.1640139,1.1640139,0.0000,0.0000,0.0000,0.0000,0.0000,0.0000
LINE892 | 889 |  | 893 | ABC | 2.6779 | m | 35_SAC_XSC |  | 1000 | 7 | 0.8205401,0.8205401,-0.0474599,-0.0474599,-0.0474599,-0.0474599,0.8377299,0.8377299,0.8377299,-0.0302701,0.8377299,0.8377299,0.0000,0.0000,0.0000,0.0000,0.0000,0.0000 | 889,893,7,0.002678,0.8205401,0.8205401,-0.0474599,-0.0474599,-0.0474599,-0.0474599,0.8377299,0.8377299,0.8377299,-0.0302701,0.8377299,0.8377299,0.0000,0.0000,0.0000,0.0000,0.0000,0.0000
LINE893 | 890 |  | 894 | ABC | 2.6271 | m | 2c_.0225 |  | 1000 | 7 | 1.2570000,1.2570000,0.0000000,0.0000000,0.0000000,0.0000000,1.2570000,1.2570000,1.2570000,-0.0000000,1.2570000,1.2570000,0.0000,0.0000,0.0000,0.0000,0.0000,0.0000 | 890,894,7,0.002627,1.2570000,1.2570000,0.0000000,0.0000000,0.0000000,0.0000000,1.2570000,1.2570000,1.2570000,-0.0000000,1.2570000,1.2570000,0.0000,0.0000,0.0000,0.0000,0.0000,0.0000
LINE894 | 891 |  | 895 | ABC | 5.8249 | m | 2c_16 |  | 1000 | 7 | 1.1719722,1.1719722,0.0219722,0.0219722,0.0219722,0.0219722,1.1640139,1.1640139,1.1640139,0.0140139,1.1640139,1.1640139,0.0000,0.0000,0.0000,0.0000,0.0000,0.0000 | 891,895,7,0.005825,1.1719722,1.1719722,0.0219722,0.0219722,0.0219722,0.0219722,1.1640139,1.1640139,1.1640139,0.0140139,1.1640139,1.1640139,0.0000,0.0000,0.0000,0.0000,0.0000,0.0000
LINE895 | 891 |  | 896 | ABC | 3.2587 | m | 2c_16 |  | 1000 | 7 | 1.1719722,1.1719722,0.0219722,0.0219722,0.0219722,0.0219722,1.1640139,1.1640139,1.1640139,0.0140139,1.1640139,1.1640139,0.0000,0.0000,0.0000,0.0000,0.0000,0.0000 | 891,896,7,0.003259,1.1719722,1.1719722,0.0219722,0.0219722,0.0219722,0.0219722,1.1640139,1.1640139,1.1640139,0.0140139,1.1640139,1.1640139,0.0000,0.0000,0.0000,0.0000,0.0000,0.0000
LINE896 | 892 |  | 897 | ABC | 0.20223 | m | 2c_16 |  | 1000 | 7 | 1.1719722,1.1719722,0.0219722,0.0219722,0.0219722,0.0219722,1.1640139,1.1640139,1.1640139,0.0140139,1.1640139,1.1640139,0.0000,0.0000,0.0000,0.0000,0.0000,0.0000 | 892,897,7,0.000202,1.1719722,1.1719722,0.0219722,0.0219722,0.0219722,0.0219722,1.1640139,1.1640139,1.1640139,0.0140139,1.1640139,1.1640139,0.0000,0.0000,0.0000,0.0000,0.0000,0.0000
LINE897 | 893 |  | 898 | ABC | 4.501 | m | 35_SAC_XSC |  | 1000 | 7 | 0.8205401,0.8205401,-0.0474599,-0.0474599,-0.0474599,-0.0474599,0.8377299,0.8377299,0.8377299,-0.0302701,0.8377299,0.8377299,0.0000,0.0000,0.0000,0.0000,0.0000,0.0000 | 893,898,7,0.004501,0.8205401,0.8205401,-0.0474599,-0.0474599,-0.0474599,-0.0474599,0.8377299,0.8377299,0.8377299,-0.0302701,0.8377299,0.8377299,0.0000,0.0000,0.0000,0.0000,0.0000,0.0000
LINE898 | 894 |  | 899 | ABC | 4.7723 | m | 2c_.0225 |  | 1000 | 7 | 1.2570000,1.2570000,0.0000000,0.0000000,0.0000000,0.0000000,1.2570000,1.2570000,1.2570000,-0.0000000,1.2570000,1.2570000,0.0000,0.0000,0.0000,0.0000,0.0000,0.0000 | 894,899,7,0.004772,1.2570000,1.2570000,0.0000000,0.0000000,0.0000000,0.0000000,1.2570000,1.2570000,1.2570000,-0.0000000,1.2570000,1.2570000,0.0000,0.0000,0.0000,0.0000,0.0000,0.0000
LINE899 | 895 |  | 900 | ABC | 3.8684 | m | 2c_16 |  | 1000 | 7 | 1.1719722,1.1719722,0.0219722,0.0219722,0.0219722,0.0219722,1.1640139,1.1640139,1.1640139,0.0140139,1.1640139,1.1640139,0.0000,0.0000,0.0000,0.0000,0.0000,0.0000 | 895,900,7,0.003868,1.1719722,1.1719722,0.0219722,0.0219722,0.0219722,0.0219722,1.1640139,1.1640139,1.1640139,0.0140139,1.1640139,1.1640139,0.0000,0.0000,0.0000,0.0000,0.0000,0.0000
LINE900 | 897 |  | 901 | ABC | 0.17088 | m | 2c_16 |  | 1000 | 7 | 1.1719722,1.1719722,0.0219722,0.0219722,0.0219722,0.0219722,1.1640139,1.1640139,1.1640139,0.0140139,1.1640139,1.1640139,0.0000,0.0000,0.0000,0.0000,0.0000,0.0000 | 897,901,7,0.000171,1.1719722,1.1719722,0.0219722,0.0219722,0.0219722,0.0219722,1.1640139,1.1640139,1.1640139,0.0140139,1.1640139,1.1640139,0.0000,0.0000,0.0000,0.0000,0.0000,0.0000
LINE901 | 901 |  | 902 | ABC | 0.144 | m | 2c_16 |  | 1000 | 7 | 1.1719722,1.1719722,0.0219722,0.0219722,0.0219722,0.0219722,1.1640139,1.1640139,1.1640139,0.0140139,1.1640139,1.1640139,0.0000,0.0000,0.0000,0.0000,0.0000,0.0000 | 901,902,7,0.000144,1.1719722,1.1719722,0.0219722,0.0219722,0.0219722,0.0219722,1.1640139,1.1640139,1.1640139,0.0140139,1.1640139,1.1640139,0.0000,0.0000,0.0000,0.0000,0.0000,0.0000
LINE902 | 902 |  | 903 | ABC | 0.18732 | m | 2c_16 |  | 1000 | 7 | 1.1719722,1.1719722,0.0219722,0.0219722,0.0219722,0.0219722,1.1640139,1.1640139,1.1640139,0.0140139,1.1640139,1.1640139,0.0000,0.0000,0.0000,0.0000,0.0000,0.0000 | 902,903,7,0.000187,1.1719722,1.1719722,0.0219722,0.0219722,0.0219722,0.0219722,1.1640139,1.1640139,1.1640139,0.0140139,1.1640139,1.1640139,0.0000,0.0000,0.0000,0.0000,0.0000,0.0000
LINE903 | 903 |  | 904 | ABC | 0.33902 | m | 2c_16 |  | 1000 | 7 | 1.1719722,1.1719722,0.0219722,0.0219722,0.0219722,0.0219722,1.1640139,1.1640139,1.1640139,0.0140139,1.1640139,1.1640139,0.0000,0.0000,0.0000,0.0000,0.0000,0.0000 | 903,904,7,0.000339,1.1719722,1.1719722,0.0219722,0.0219722,0.0219722,0.0219722,1.1640139,1.1640139,1.1640139,0.0140139,1.1640139,1.1640139,0.0000,0.0000,0.0000,0.0000,0.0000,0.0000
LINE904 | 904 |  | 905 | ABC | 0.5878 | m | 2c_16 |  | 1000 | 7 | 1.1719722,1.1719722,0.0219722,0.0219722,0.0219722,0.0219722,1.1640139,1.1640139,1.1640139,0.0140139,1.1640139,1.1640139,0.0000,0.0000,0.0000,0.0000,0.0000,0.0000 | 904,905,7,0.000588,1.1719722,1.1719722,0.0219722,0.0219722,0.0219722,0.0219722,1.1640139,1.1640139,1.1640139,0.0140139,1.1640139,1.1640139,0.0000,0.0000,0.0000,0.0000,0.0000,0.0000
LINE905 | 905 |  | 906 | ABC | 4.8147 | m | 2c_16 |  | 1000 | 7 | 1.1719722,1.1719722,0.0219722,0.0219722,0.0219722,0.0219722,1.1640139,1.1640139,1.1640139,0.0140139,1.1640139,1.1640139,0.0000,0.0000,0.0000,0.0000,0.0000,0.0000 | 905,906,7,0.004815,1.1719722,1.1719722,0.0219722,0.0219722,0.0219722,0.0219722,1.1640139,1.1640139,1.1640139,0.0140139,1.1640139,1.1640139,0.0000,0.0000,0.0000,0.0000,0.0000,0.0000

## configZmatrix
2c_.007 | 3.9700000,3.9700000,-0.0000000,-0.0000000,-0.0000000,-0.0000000,3.9700000,3.9700000,3.9700000,0.0000000,3.9700000,3.9700000 | 3.9700000,3.9700000,-0.0000000,-0.0000000,-0.0000000,-0.0000000,3.9700000,3.9700000,3.9700000,0.0000000,3.9700000,3.9700000,0.0000,0.0000,0.0000,0.0000,0.0000,0.0000
2c_.0225 | 1.2570000,1.2570000,0.0000000,0.0000000,0.0000000,0.0000000,1.2570000,1.2570000,1.2570000,-0.0000000,1.2570000,1.2570000 | 1.2570000,1.2570000,0.0000000,0.0000000,0.0000000,0.0000000,1.2570000,1.2570000,1.2570000,-0.0000000,1.2570000,1.2570000,0.0000,0.0000,0.0000,0.0000,0.0000,0.0000
2c_16 | 1.1719722,1.1719722,0.0219722,0.0219722,0.0219722,0.0219722,1.1640139,1.1640139,1.1640139,0.0140139,1.1640139,1.1640139 | 1.1719722,1.1719722,0.0219722,0.0219722,0.0219722,0.0219722,1.1640139,1.1640139,1.1640139,0.0140139,1.1640139,1.1640139,0.0000,0.0000,0.0000,0.0000,0.0000,0.0000
35_SAC_XSC | 0.8205401,0.8205401,-0.0474599,-0.0474599,-0.0474599,-0.0474599,0.8377299,0.8377299,0.8377299,-0.0302701,0.8377299,0.8377299 | 0.8205401,0.8205401,-0.0474599,-0.0474599,-0.0474599,-0.0474599,0.8377299,0.8377299,0.8377299,-0.0302701,0.8377299,0.8377299,0.0000,0.0000,0.0000,0.0000,0.0000,0.0000
4c_.06 | 0.9735754,0.9735754,0.5045754,0.5045754,0.5045754,0.5045754,0.7727123,0.7727123,0.7727123,0.3037123,0.7727123,0.7727123 | 0.9735754,0.9735754,0.5045754,0.5045754,0.5045754,0.5045754,0.7727123,0.7727123,0.7727123,0.3037123,0.7727123,0.7727123,0.0000,0.0000,0.0000,0.0000,0.0000,0.0000
4c_.1 | 0.5809866,0.5809866,0.3069866,0.3069866,0.3069866,0.3069866,0.4630067,0.4630067,0.4630067,0.1890067,0.4630067,0.4630067 | 0.5809866,0.5809866,0.3069866,0.3069866,0.3069866,0.3069866,0.4630067,0.4630067,0.4630067,0.1890067,0.4630067,0.4630067,0.0000,0.0000,0.0000,0.0000,0.0000,0.0000
4c_.35 | 0.1985265,0.1985265,0.1095265,0.1095265,0.1095265,0.1095265,0.1492367,0.1492367,0.1492367,0.0602367,0.1492367,0.1492367 | 0.1985265,0.1985265,0.1095265,0.1095265,0.1095265,0.1095265,0.1492367,0.1492367,0.1492367,0.0602367,0.1492367,0.1492367,0.0000,0.0000,0.0000,0.0000,0.0000,0.0000
4c_185 | 0.3578761,0.3578761,0.1918761,0.1918761,0.1918761,0.1918761,0.2770620,0.2770620,0.2770620,0.1110620,0.2770620,0.2770620 | 0.3578761,0.3578761,0.1918761,0.1918761,0.1918761,0.1918761,0.2770620,0.2770620,0.2770620,0.1110620,0.2770620,0.2770620,0.0000,0.0000,0.0000,0.0000,0.0000,0.0000
4c_70 | 0.9233063,0.9233063,0.4773063,0.4773063,0.4773063,0.4773063,0.7368468,0.7368468,0.7368468,0.2908468,0.7368468,0.7368468 | 0.9233063,0.9233063,0.4773063,0.4773063,0.4773063,0.4773063,0.7368468,0.7368468,0.7368468,0.2908468,0.7368468,0.7368468,0.0000,0.0000,0.0000,0.0000,0.0000,0.0000
4c_95_SAC_XC | 0.5527101,0.5527101,0.2307101,0.2307101,0.2307101,0.2307101,0.4476449,0.4476449,0.4476449,0.1256449,0.4476449,0.4476449 | 0.5527101,0.5527101,0.2307101,0.2307101,0.2307101,0.2307101,0.4476449,0.4476449,0.4476449,0.1256449,0.4476449,0.4476449,0.0000,0.0000,0.0000,0.0000,0.0000,0.0000
Name | nphases | R1 | X1 | R0 | X0 | C1 | C0 | Units
2c_.007 | 3 | 3.97 | 0.099 | 3.97 | 0.099 | 0 | 0 | km
2c_.0225 | 3 | 1.257 | 0.085 | 1.257 | 0.085 | 0 | 0 | km
2c_16 | 3 | 1.15 | 0.088 | 1.2 | 0.088 | 0 | 0 | km
35_SAC_XSC | 3 | 0.868 | 0.092 | 0.76 | 0.092 | 0 | 0 | km
4c_.06 | 3 | 0.469 | 0.075 | 1.581 | 0.091 | 0 | 0 | km
4c_.1 | 3 | 0.274 | 0.073 | 0.959 | 0.079 | 0 | 0 | km
4c_.35 | 3 | 0.089 | 0.0675 | 0.319 | 0.076 | 0 | 0 | km
4c_185 | 3 | 0.166 | 0.068 | 0.58 | 0.078 | 0 | 0 | km
4c_70 | 3 | 0.446 | 0.071 | 1.505 | 0.083 | 0 | 0 | km
4c_95_SAC_XC | 3 | 0.322 | 0.074 | 0.804 | 0.093 | 0 | 0 | km

## DBAR
0 | 7 | 11000 | 0,1,7,11000,0.0,0.0,0.0,0.0,0.0,0.0,0 | 0,1,7,11000,0.0,0.0,0.0,0.0,0.0,0.0,0
1 | 7 | 416 | 1,1,7,416,0.0,0.0,0.0,0.0,0.0,0.0,0 | 1,1,7,416,0.0,0.0,0.0,0.0,0.0,0.0,0
2 | 7 | 416 | 2,1,7,416,0.0,0.0,0.0,0.0,0.0,0.0,0 | 2,1,7,416,0.0,0.0,0.0,0.0,0.0,0.0,0
3 | 7 | 416 | 3,1,7,416,0.0,0.0,0.0,0.0,0.0,0.0,0 | 3,1,7,416,0.0,0.0,0.0,0.0,0.0,0.0,0
4 | 7 | 416 | 4,1,7,416,0.0,0.0,0.0,0.0,0.0,0.0,0 | 4,1,7,416,0.0,0.0,0.0,0.0,0.0,0.0,0
5 | 7 | 416 | 5,1,7,416,0.0,0.0,0.0,0.0,0.0,0.0,0 | 5,1,7,416,0.0,0.0,0.0,0.0,0.0,0.0,0
6 | 7 | 416 | 6,1,7,416,0.0,0.0,0.0,0.0,0.0,0.0,0 | 6,1,7,416,0.0,0.0,0.0,0.0,0.0,0.0,0
7 | 7 | 416 | 7,1,7,416,0.0,0.0,0.0,0.0,0.0,0.0,0 | 7,1,7,416,0.0,0.0,0.0,0.0,0.0,0.0,0
8 | 7 | 416 | 8,1,7,416,0.0,0.0,0.0,0.0,0.0,0.0,0 | 8,1,7,416,0.0,0.0,0.0,0.0,0.0,0.0,0
9 | 7 | 416 | 9,1,7,416,0.0,0.0,0.0,0.0,0.0,0.0,0 | 9,1,7,416,0.0,0.0,0.0,0.0,0.0,0.0,0
10 | 7 | 416 | 10,1,7,416,0.0,0.0,0.0,0.0,0.0,0.0,0 | 10,1,7,416,0.0,0.0,0.0,0.0,0.0,0.0,0
11 | 7 | 416 | 11,1,7,416,0.0,0.0,0.0,0.0,0.0,0.0,0 | 11,1,7,416,0.0,0.0,0.0,0.0,0.0,0.0,0
12 | 7 | 416 | 12,1,7,416,0.0,0.0,0.0,0.0,0.0,0.0,0 | 12,1,7,416,0.0,0.0,0.0,0.0,0.0,0.0,0
13 | 7 | 416 | 13,1,7,416,0.0,0.0,0.0,0.0,0.0,0.0,0 | 13,1,7,416,0.0,0.0,0.0,0.0,0.0,0.0,0
14 | 7 | 416 | 14,1,7,416,0.0,0.0,0.0,0.0,0.0,0.0,0 | 14,1,7,416,0.0,0.0,0.0,0.0,0.0,0.0,0
15 | 7 | 416 | 15,1,7,416,0.0,0.0,0.0,0.0,0.0,0.0,0 | 15,1,7,416,0.0,0.0,0.0,0.0,0.0,0.0,0
16 | 7 | 416 | 16,1,7,416,0.0,0.0,0.0,0.0,0.0,0.0,0 | 16,1,7,416,0.0,0.0,0.0,0.0,0.0,0.0,0
17 | 7 | 416 | 17,1,7,416,0.0,0.0,0.0,0.0,0.0,0.0,0 | 17,1,7,416,0.0,0.0,0.0,0.0,0.0,0.0,0
18 | 7 | 416 | 18,1,7,416,0.0,0.0,0.0,0.0,0.0,0.0,0 | 18,1,7,416,0.0,0.0,0.0,0.0,0.0,0.0,0
19 | 7 | 416 | 19,1,7,416,0.0,0.0,0.0,0.0,0.0,0.0,0 | 19,1,7,416,0.0,0.0,0.0,0.0,0.0,0.0,0
20 | 7 | 416 | 20,1,7,416,0.0,0.0,0.0,0.0,0.0,0.0,0 | 20,1,7,416,0.0,0.0,0.0,0.0,0.0,0.0,0
21 | 7 | 416 | 21,1,7,416,0.0,0.0,0.0,0.0,0.0,0.0,0 | 21,1,7,416,0.0,0.0,0.0,0.0,0.0,0.0,0
22 | 7 | 416 | 22,1,7,416,0.0,0.0,0.0,0.0,0.0,0.0,0 | 22,1,7,416,0.0,0.0,0.0,0.0,0.0,0.0,0
23 | 7 | 416 | 23,1,7,416,0.0,0.0,0.0,0.0,0.0,0.0,0 | 23,1,7,416,0.0,0.0,0.0,0.0,0.0,0.0,0
24 | 7 | 416 | 24,1,7,416,0.0,0.0,0.0,0.0,0.0,0.0,0 | 24,1,7,416,0.0,0.0,0.0,0.0,0.0,0.0,0
25 | 7 | 416 | 25,1,7,416,0.0,0.0,0.0,0.0,0.0,0.0,0 | 25,1,7,416,0.0,0.0,0.0,0.0,0.0,0.0,0
26 | 7 | 416 | 26,1,7,416,0.0,0.0,0.0,0.0,0.0,0.0,0 | 26,1,7,416,0.0,0.0,0.0,0.0,0.0,0.0,0
27 | 7 | 416 | 27,1,7,416,0.0,0.0,0.0,0.0,0.0,0.0,0 | 27,1,7,416,0.0,0.0,0.0,0.0,0.0,0.0,0
28 | 7 | 416 | 28,1,7,416,0.0,0.0,0.0,0.0,0.0,0.0,0 | 28,1,7,416,0.0,0.0,0.0,0.0,0.0,0.0,0
29 | 7 | 416 | 29,1,7,416,0.0,0.0,0.0,0.0,0.0,0.0,0 | 29,1,7,416,0.0,0.0,0.0,0.0,0.0,0.0,0
30 | 7 | 416 | 30,1,7,416,0.0,0.0,0.0,0.0,0.0,0.0,0 | 30,1,7,416,0.0,0.0,0.0,0.0,0.0,0.0,0
31 | 7 | 416 | 31,1,7,416,0.0,0.0,0.0,0.0,0.0,0.0,0 | 31,1,7,416,0.0,0.0,0.0,0.0,0.0,0.0,0
32 | 7 | 416 | 32,1,7,416,0.0,0.0,0.0,0.0,0.0,0.0,0 | 32,1,7,416,0.0,0.0,0.0,0.0,0.0,0.0,0
33 | 7 | 416 | 33,1,7,416,0.0,0.0,0.0,0.0,0.0,0.0,0 | 33,1,7,416,0.0,0.0,0.0,0.0,0.0,0.0,0
34 | 7 | 416 | 34,1,7,416,0.0,0.0,0.0,0.0,0.0,0.0,0 | 34,1,7,416,0.0,0.0,0.0,0.0,0.0,0.0,0
35 | 7 | 416 | 35,1,7,416,0.0,0.0,0.0,0.0,0.0,0.0,0 | 35,1,7,416,0.0,0.0,0.0,0.0,0.0,0.0,0
36 | 7 | 416 | 36,1,7,416,0.0,0.0,0.0,0.0,0.0,0.0,0 | 36,1,7,416,0.0,0.0,0.0,0.0,0.0,0.0,0
37 | 7 | 416 | 37,1,7,416,0.0,0.0,0.0,0.0,0.0,0.0,0 | 37,1,7,416,0.0,0.0,0.0,0.0,0.0,0.0,0
38 | 7 | 416 | 38,1,7,416,0.0,0.0,0.0,0.0,0.0,0.0,0 | 38,1,7,416,0.0,0.0,0.0,0.0,0.0,0.0,0
39 | 7 | 416 | 39,1,7,416,0.0,0.0,0.0,0.0,0.0,0.0,0 | 39,1,7,416,0.0,0.0,0.0,0.0,0.0,0.0,0
40 | 7 | 416 | 40,1,7,416,0.0,0.0,0.0,0.0,0.0,0.0,0 | 40,1,7,416,0.0,0.0,0.0,0.0,0.0,0.0,0
41 | 7 | 416 | 41,1,7,416,0.0,0.0,0.0,0.0,0.0,0.0,0 | 41,1,7,416,0.0,0.0,0.0,0.0,0.0,0.0,0
42 | 7 | 416 | 42,1,7,416,0.0,0.0,0.0,0.0,0.0,0.0,0 | 42,1,7,416,0.0,0.0,0.0,0.0,0.0,0.0,0
43 | 7 | 416 | 43,1,7,416,0.0,0.0,0.0,0.0,0.0,0.0,0 | 43,1,7,416,0.0,0.0,0.0,0.0,0.0,0.0,0
44 | 7 | 416 | 44,1,7,416,0.0,0.0,0.0,0.0,0.0,0.0,0 | 44,1,7,416,0.0,0.0,0.0,0.0,0.0,0.0,0
45 | 7 | 416 | 45,1,7,416,0.0,0.0,0.0,0.0,0.0,0.0,0 | 45,1,7,416,0.0,0.0,0.0,0.0,0.0,0.0,0
46 | 7 | 416 | 46,1,7,416,0.0,0.0,0.0,0.0,0.0,0.0,0 | 46,1,7,416,0.0,0.0,0.0,0.0,0.0,0.0,0
47 | 7 | 416 | 47,1,7,416,0.0,0.0,0.0,0.0,0.0,0.0,0 | 47,1,7,416,0.0,0.0,0.0,0.0,0.0,0.0,0
48 | 7 | 416 | 48,1,7,416,0.0,0.0,0.0,0.0,0.0,0.0,0 | 48,1,7,416,0.0,0.0,0.0,0.0,0.0,0.0,0
49 | 7 | 416 | 49,1,7,416,0.0,0.0,0.0,0.0,0.0,0.0,0 | 49,1,7,416,0.0,0.0,0.0,0.0,0.0,0.0,0
50 | 7 | 416 | 50,1,7,416,0.0,0.0,0.0,0.0,0.0,0.0,0 | 50,1,7,416,0.0,0.0,0.0,0.0,0.0,0.0,0
51 | 7 | 416 | 51,1,7,416,0.0,0.0,0.0,0.0,0.0,0.0,0 | 51,1,7,416,0.0,0.0,0.0,0.0,0.0,0.0,0
52 | 7 | 416 | 52,1,7,416,0.0,0.0,0.0,0.0,0.0,0.0,0 | 52,1,7,416,0.0,0.0,0.0,0.0,0.0,0.0,0
53 | 7 | 416 | 53,1,7,416,0.0,0.0,0.0,0.0,0.0,0.0,0 | 53,1,7,416,0.0,0.0,0.0,0.0,0.0,0.0,0
54 | 7 | 416 | 54,1,7,416,0.0,0.0,0.0,0.0,0.0,0.0,0 | 54,1,7,416,0.0,0.0,0.0,0.0,0.0,0.0,0
55 | 7 | 416 | 55,1,7,416,0.0,0.0,0.0,0.0,0.0,0.0,0 | 55,1,7,416,0.0,0.0,0.0,0.0,0.0,0.0,0
56 | 7 | 416 | 56,1,7,416,0.0,0.0,0.0,0.0,0.0,0.0,0 | 56,1,7,416,0.0,0.0,0.0,0.0,0.0,0.0,0
57 | 7 | 416 | 57,1,7,416,0.0,0.0,0.0,0.0,0.0,0.0,0 | 57,1,7,416,0.0,0.0,0.0,0.0,0.0,0.0,0
58 | 7 | 416 | 58,1,7,416,0.0,0.0,0.0,0.0,0.0,0.0,0 | 58,1,7,416,0.0,0.0,0.0,0.0,0.0,0.0,0
59 | 7 | 416 | 59,1,7,416,0.0,0.0,0.0,0.0,0.0,0.0,0 | 59,1,7,416,0.0,0.0,0.0,0.0,0.0,0.0,0
60 | 7 | 416 | 60,1,7,416,0.0,0.0,0.0,0.0,0.0,0.0,0 | 60,1,7,416,0.0,0.0,0.0,0.0,0.0,0.0,0
61 | 7 | 416 | 61,1,7,416,0.0,0.0,0.0,0.0,0.0,0.0,0 | 61,1,7,416,0.0,0.0,0.0,0.0,0.0,0.0,0
62 | 7 | 416 | 62,1,7,416,0.0,0.0,0.0,0.0,0.0,0.0,0 | 62,1,7,416,0.0,0.0,0.0,0.0,0.0,0.0,0
63 | 7 | 416 | 63,1,7,416,0.0,0.0,0.0,0.0,0.0,0.0,0 | 63,1,7,416,0.0,0.0,0.0,0.0,0.0,0.0,0
64 | 7 | 416 | 64,1,7,416,0.0,0.0,0.0,0.0,0.0,0.0,0 | 64,1,7,416,0.0,0.0,0.0,0.0,0.0,0.0,0
65 | 7 | 416 | 65,1,7,416,0.0,0.0,0.0,0.0,0.0,0.0,0 | 65,1,7,416,0.0,0.0,0.0,0.0,0.0,0.0,0
66 | 7 | 416 | 66,1,7,416,0.0,0.0,0.0,0.0,0.0,0.0,0 | 66,1,7,416,0.0,0.0,0.0,0.0,0.0,0.0,0
67 | 7 | 416 | 67,1,7,416,0.0,0.0,0.0,0.0,0.0,0.0,0 | 67,1,7,416,0.0,0.0,0.0,0.0,0.0,0.0,0
68 | 7 | 416 | 68,1,7,416,0.0,0.0,0.0,0.0,0.0,0.0,0 | 68,1,7,416,0.0,0.0,0.0,0.0,0.0,0.0,0
69 | 7 | 416 | 69,1,7,416,0.0,0.0,0.0,0.0,0.0,0.0,0 | 69,1,7,416,0.0,0.0,0.0,0.0,0.0,0.0,0
70 | 7 | 416 | 70,1,7,416,0.0,0.0,0.0,0.0,0.0,0.0,0 | 70,1,7,416,0.0,0.0,0.0,0.0,0.0,0.0,0
71 | 7 | 416 | 71,1,7,416,0.0,0.0,0.0,0.0,0.0,0.0,0 | 71,1,7,416,0.0,0.0,0.0,0.0,0.0,0.0,0
72 | 7 | 416 | 72,1,7,416,0.0,0.0,0.0,0.0,0.0,0.0,0 | 72,1,7,416,0.0,0.0,0.0,0.0,0.0,0.0,0
73 | 7 | 416 | 73,1,7,416,0.0,0.0,0.0,0.0,0.0,0.0,0 | 73,1,7,416,0.0,0.0,0.0,0.0,0.0,0.0,0
74 | 7 | 416 | 74,1,7,416,0.0,0.0,0.0,0.0,0.0,0.0,0 | 74,1,7,416,0.0,0.0,0.0,0.0,0.0,0.0,0
75 | 7 | 416 | 75,1,7,416,0.0,0.0,0.0,0.0,0.0,0.0,0 | 75,1,7,416,0.0,0.0,0.0,0.0,0.0,0.0,0
76 | 7 | 416 | 76,1,7,416,0.0,0.0,0.0,0.0,0.0,0.0,0 | 76,1,7,416,0.0,0.0,0.0,0.0,0.0,0.0,0
77 | 7 | 416 | 77,1,7,416,0.0,0.0,0.0,0.0,0.0,0.0,0 | 77,1,7,416,0.0,0.0,0.0,0.0,0.0,0.0,0
78 | 7 | 416 | 78,1,7,416,0.0,0.0,0.0,0.0,0.0,0.0,0 | 78,1,7,416,0.0,0.0,0.0,0.0,0.0,0.0,0
79 | 7 | 416 | 79,1,7,416,0.0,0.0,0.0,0.0,0.0,0.0,0 | 79,1,7,416,0.0,0.0,0.0,0.0,0.0,0.0,0
80 | 7 | 416 | 80,1,7,416,0.0,0.0,0.0,0.0,0.0,0.0,0 | 80,1,7,416,0.0,0.0,0.0,0.0,0.0,0.0,0
81 | 7 | 416 | 81,1,7,416,0.0,0.0,0.0,0.0,0.0,0.0,0 | 81,1,7,416,0.0,0.0,0.0,0.0,0.0,0.0,0
82 | 7 | 416 | 82,1,7,416,0.0,0.0,0.0,0.0,0.0,0.0,0 | 82,1,7,416,0.0,0.0,0.0,0.0,0.0,0.0,0
83 | 7 | 416 | 83,1,7,416,0.0,0.0,0.0,0.0,0.0,0.0,0 | 83,1,7,416,0.0,0.0,0.0,0.0,0.0,0.0,0
84 | 7 | 416 | 84,1,7,416,0.0,0.0,0.0,0.0,0.0,0.0,0 | 84,1,7,416,0.0,0.0,0.0,0.0,0.0,0.0,0
85 | 7 | 416 | 85,1,7,416,0.0,0.0,0.0,0.0,0.0,0.0,0 | 85,1,7,416,0.0,0.0,0.0,0.0,0.0,0.0,0
86 | 7 | 416 | 86,1,7,416,0.0,0.0,0.0,0.0,0.0,0.0,0 | 86,1,7,416,0.0,0.0,0.0,0.0,0.0,0.0,0
87 | 7 | 416 | 87,1,7,416,0.0,0.0,0.0,0.0,0.0,0.0,0 | 87,1,7,416,0.0,0.0,0.0,0.0,0.0,0.0,0
88 | 7 | 416 | 88,1,7,416,0.0,0.0,0.0,0.0,0.0,0.0,0 | 88,1,7,416,0.0,0.0,0.0,0.0,0.0,0.0,0
89 | 7 | 416 | 89,1,7,416,0.0,0.0,0.0,0.0,0.0,0.0,0 | 89,1,7,416,0.0,0.0,0.0,0.0,0.0,0.0,0
90 | 7 | 416 | 90,1,7,416,0.0,0.0,0.0,0.0,0.0,0.0,0 | 90,1,7,416,0.0,0.0,0.0,0.0,0.0,0.0,0
91 | 7 | 416 | 91,1,7,416,0.0,0.0,0.0,0.0,0.0,0.0,0 | 91,1,7,416,0.0,0.0,0.0,0.0,0.0,0.0,0
92 | 7 | 416 | 92,1,7,416,0.0,0.0,0.0,0.0,0.0,0.0,0 | 92,1,7,416,0.0,0.0,0.0,0.0,0.0,0.0,0
93 | 7 | 416 | 93,1,7,416,0.0,0.0,0.0,0.0,0.0,0.0,0 | 93,1,7,416,0.0,0.0,0.0,0.0,0.0,0.0,0
94 | 7 | 416 | 94,1,7,416,0.0,0.0,0.0,0.0,0.0,0.0,0 | 94,1,7,416,0.0,0.0,0.0,0.0,0.0,0.0,0
95 | 7 | 416 | 95,1,7,416,0.0,0.0,0.0,0.0,0.0,0.0,0 | 95,1,7,416,0.0,0.0,0.0,0.0,0.0,0.0,0
96 | 7 | 416 | 96,1,7,416,0.0,0.0,0.0,0.0,0.0,0.0,0 | 96,1,7,416,0.0,0.0,0.0,0.0,0.0,0.0,0
97 | 7 | 416 | 97,1,7,416,0.0,0.0,0.0,0.0,0.0,0.0,0 | 97,1,7,416,0.0,0.0,0.0,0.0,0.0,0.0,0
98 | 7 | 416 | 98,1,7,416,0.0,0.0,0.0,0.0,0.0,0.0,0 | 98,1,7,416,0.0,0.0,0.0,0.0,0.0,0.0,0
99 | 7 | 416 | 99,1,7,416,0.0,0.0,0.0,0.0,0.0,0.0,0 | 99,1,7,416,0.0,0.0,0.0,0.0,0.0,0.0,0
100 | 7 | 416 | 100,1,7,416,0.0,0.0,0.0,0.0,0.0,0.0,0 | 100,1,7,416,0.0,0.0,0.0,0.0,0.0,0.0,0
101 | 7 | 416 | 101,1,7,416,0.0,0.0,0.0,0.0,0.0,0.0,0 | 101,1,7,416,0.0,0.0,0.0,0.0,0.0,0.0,0
102 | 7 | 416 | 102,1,7,416,0.0,0.0,0.0,0.0,0.0,0.0,0 | 102,1,7,416,0.0,0.0,0.0,0.0,0.0,0.0,0
103 | 7 | 416 | 103,1,7,416,0.0,0.0,0.0,0.0,0.0,0.0,0 | 103,1,7,416,0.0,0.0,0.0,0.0,0.0,0.0,0
104 | 7 | 416 | 104,1,7,416,0.0,0.0,0.0,0.0,0.0,0.0,0 | 104,1,7,416,0.0,0.0,0.0,0.0,0.0,0.0,0
105 | 7 | 416 | 105,1,7,416,0.0,0.0,0.0,0.0,0.0,0.0,0 | 105,1,7,416,0.0,0.0,0.0,0.0,0.0,0.0,0
106 | 7 | 416 | 106,1,7,416,0.0,0.0,0.0,0.0,0.0,0.0,0 | 106,1,7,416,0.0,0.0,0.0,0.0,0.0,0.0,0
107 | 7 | 416 | 107,1,7,416,0.0,0.0,0.0,0.0,0.0,0.0,0 | 107,1,7,416,0.0,0.0,0.0,0.0,0.0,0.0,0
108 | 7 | 416 | 108,1,7,416,0.0,0.0,0.0,0.0,0.0,0.0,0 | 108,1,7,416,0.0,0.0,0.0,0.0,0.0,0.0,0
109 | 7 | 416 | 109,1,7,416,0.0,0.0,0.0,0.0,0.0,0.0,0 | 109,1,7,416,0.0,0.0,0.0,0.0,0.0,0.0,0
110 | 7 | 416 | 110,1,7,416,0.0,0.0,0.0,0.0,0.0,0.0,0 | 110,1,7,416,0.0,0.0,0.0,0.0,0.0,0.0,0
111 | 7 | 416 | 111,1,7,416,0.0,0.0,0.0,0.0,0.0,0.0,0 | 111,1,7,416,0.0,0.0,0.0,0.0,0.0,0.0,0
112 | 7 | 416 | 112,1,7,416,0.0,0.0,0.0,0.0,0.0,0.0,0 | 112,1,7,416,0.0,0.0,0.0,0.0,0.0,0.0,0
113 | 7 | 416 | 113,1,7,416,0.0,0.0,0.0,0.0,0.0,0.0,0 | 113,1,7,416,0.0,0.0,0.0,0.0,0.0,0.0,0
114 | 7 | 416 | 114,1,7,416,0.0,0.0,0.0,0.0,0.0,0.0,0 | 114,1,7,416,0.0,0.0,0.0,0.0,0.0,0.0,0
115 | 7 | 416 | 115,1,7,416,0.0,0.0,0.0,0.0,0.0,0.0,0 | 115,1,7,416,0.0,0.0,0.0,0.0,0.0,0.0,0
116 | 7 | 416 | 116,1,7,416,0.0,0.0,0.0,0.0,0.0,0.0,0 | 116,1,7,416,0.0,0.0,0.0,0.0,0.0,0.0,0
117 | 7 | 416 | 117,1,7,416,0.0,0.0,0.0,0.0,0.0,0.0,0 | 117,1,7,416,0.0,0.0,0.0,0.0,0.0,0.0,0
118 | 7 | 416 | 118,1,7,416,0.0,0.0,0.0,0.0,0.0,0.0,0 | 118,1,7,416,0.0,0.0,0.0,0.0,0.0,0.0,0
119 | 7 | 416 | 119,1,7,416,0.0,0.0,0.0,0.0,0.0,0.0,0 | 119,1,7,416,0.0,0.0,0.0,0.0,0.0,0.0,0
120 | 7 | 416 | 120,1,7,416,0.0,0.0,0.0,0.0,0.0,0.0,0 | 120,1,7,416,0.0,0.0,0.0,0.0,0.0,0.0,0
121 | 7 | 416 | 121,1,7,416,0.0,0.0,0.0,0.0,0.0,0.0,0 | 121,1,7,416,0.0,0.0,0.0,0.0,0.0,0.0,0
122 | 7 | 416 | 122,1,7,416,0.0,0.0,0.0,0.0,0.0,0.0,0 | 122,1,7,416,0.0,0.0,0.0,0.0,0.0,0.0,0
123 | 7 | 416 | 123,1,7,416,0.0,0.0,0.0,0.0,0.0,0.0,0 | 123,1,7,416,0.0,0.0,0.0,0.0,0.0,0.0,0
124 | 7 | 416 | 124,1,7,416,0.0,0.0,0.0,0.0,0.0,0.0,0 | 124,1,7,416,0.0,0.0,0.0,0.0,0.0,0.0,0
125 | 7 | 416 | 125,1,7,416,0.0,0.0,0.0,0.0,0.0,0.0,0 | 125,1,7,416,0.0,0.0,0.0,0.0,0.0,0.0,0
126 | 7 | 416 | 126,1,7,416,0.0,0.0,0.0,0.0,0.0,0.0,0 | 126,1,7,416,0.0,0.0,0.0,0.0,0.0,0.0,0
127 | 7 | 416 | 127,1,7,416,0.0,0.0,0.0,0.0,0.0,0.0,0 | 127,1,7,416,0.0,0.0,0.0,0.0,0.0,0.0,0
128 | 7 | 416 | 128,1,7,416,0.0,0.0,0.0,0.0,0.0,0.0,0 | 128,1,7,416,0.0,0.0,0.0,0.0,0.0,0.0,0
129 | 7 | 416 | 129,1,7,416,0.0,0.0,0.0,0.0,0.0,0.0,0 | 129,1,7,416,0.0,0.0,0.0,0.0,0.0,0.0,0
130 | 7 | 416 | 130,1,7,416,0.0,0.0,0.0,0.0,0.0,0.0,0 | 130,1,7,416,0.0,0.0,0.0,0.0,0.0,0.0,0
131 | 7 | 416 | 131,1,7,416,0.0,0.0,0.0,0.0,0.0,0.0,0 | 131,1,7,416,0.0,0.0,0.0,0.0,0.0,0.0,0
132 | 7 | 416 | 132,1,7,416,0.0,0.0,0.0,0.0,0.0,0.0,0 | 132,1,7,416,0.0,0.0,0.0,0.0,0.0,0.0,0
133 | 7 | 416 | 133,1,7,416,0.0,0.0,0.0,0.0,0.0,0.0,0 | 133,1,7,416,0.0,0.0,0.0,0.0,0.0,0.0,0
134 | 7 | 416 | 134,1,7,416,0.0,0.0,0.0,0.0,0.0,0.0,0 | 134,1,7,416,0.0,0.0,0.0,0.0,0.0,0.0,0
135 | 7 | 416 | 135,1,7,416,0.0,0.0,0.0,0.0,0.0,0.0,0 | 135,1,7,416,0.0,0.0,0.0,0.0,0.0,0.0,0
136 | 7 | 416 | 136,1,7,416,0.0,0.0,0.0,0.0,0.0,0.0,0 | 136,1,7,416,0.0,0.0,0.0,0.0,0.0,0.0,0
137 | 7 | 416 | 137,1,7,416,0.0,0.0,0.0,0.0,0.0,0.0,0 | 137,1,7,416,0.0,0.0,0.0,0.0,0.0,0.0,0
138 | 7 | 416 | 138,1,7,416,0.0,0.0,0.0,0.0,0.0,0.0,0 | 138,1,7,416,0.0,0.0,0.0,0.0,0.0,0.0,0
139 | 7 | 416 | 139,1,7,416,0.0,0.0,0.0,0.0,0.0,0.0,0 | 139,1,7,416,0.0,0.0,0.0,0.0,0.0,0.0,0
140 | 7 | 416 | 140,1,7,416,0.0,0.0,0.0,0.0,0.0,0.0,0 | 140,1,7,416,0.0,0.0,0.0,0.0,0.0,0.0,0
141 | 7 | 416 | 141,1,7,416,0.0,0.0,0.0,0.0,0.0,0.0,0 | 141,1,7,416,0.0,0.0,0.0,0.0,0.0,0.0,0
142 | 7 | 416 | 142,1,7,416,0.0,0.0,0.0,0.0,0.0,0.0,0 | 142,1,7,416,0.0,0.0,0.0,0.0,0.0,0.0,0
143 | 7 | 416 | 143,1,7,416,0.0,0.0,0.0,0.0,0.0,0.0,0 | 143,1,7,416,0.0,0.0,0.0,0.0,0.0,0.0,0
144 | 7 | 416 | 144,1,7,416,0.0,0.0,0.0,0.0,0.0,0.0,0 | 144,1,7,416,0.0,0.0,0.0,0.0,0.0,0.0,0
145 | 7 | 416 | 145,1,7,416,0.0,0.0,0.0,0.0,0.0,0.0,0 | 145,1,7,416,0.0,0.0,0.0,0.0,0.0,0.0,0
146 | 7 | 416 | 146,1,7,416,0.0,0.0,0.0,0.0,0.0,0.0,0 | 146,1,7,416,0.0,0.0,0.0,0.0,0.0,0.0,0
147 | 7 | 416 | 147,1,7,416,0.0,0.0,0.0,0.0,0.0,0.0,0 | 147,1,7,416,0.0,0.0,0.0,0.0,0.0,0.0,0
148 | 7 | 416 | 148,1,7,416,0.0,0.0,0.0,0.0,0.0,0.0,0 | 148,1,7,416,0.0,0.0,0.0,0.0,0.0,0.0,0
149 | 7 | 416 | 149,1,7,416,0.0,0.0,0.0,0.0,0.0,0.0,0 | 149,1,7,416,0.0,0.0,0.0,0.0,0.0,0.0,0
150 | 7 | 416 | 150,1,7,416,0.0,0.0,0.0,0.0,0.0,0.0,0 | 150,1,7,416,0.0,0.0,0.0,0.0,0.0,0.0,0
151 | 7 | 416 | 151,1,7,416,0.0,0.0,0.0,0.0,0.0,0.0,0 | 151,1,7,416,0.0,0.0,0.0,0.0,0.0,0.0,0
152 | 7 | 416 | 152,1,7,416,0.0,0.0,0.0,0.0,0.0,0.0,0 | 152,1,7,416,0.0,0.0,0.0,0.0,0.0,0.0,0
153 | 7 | 416 | 153,1,7,416,0.0,0.0,0.0,0.0,0.0,0.0,0 | 153,1,7,416,0.0,0.0,0.0,0.0,0.0,0.0,0
154 | 7 | 416 | 154,1,7,416,0.0,0.0,0.0,0.0,0.0,0.0,0 | 154,1,7,416,0.0,0.0,0.0,0.0,0.0,0.0,0
155 | 7 | 416 | 155,1,7,416,0.0,0.0,0.0,0.0,0.0,0.0,0 | 155,1,7,416,0.0,0.0,0.0,0.0,0.0,0.0,0
156 | 7 | 416 | 156,1,7,416,0.0,0.0,0.0,0.0,0.0,0.0,0 | 156,1,7,416,0.0,0.0,0.0,0.0,0.0,0.0,0
157 | 7 | 416 | 157,1,7,416,0.0,0.0,0.0,0.0,0.0,0.0,0 | 157,1,7,416,0.0,0.0,0.0,0.0,0.0,0.0,0
158 | 7 | 416 | 158,1,7,416,0.0,0.0,0.0,0.0,0.0,0.0,0 | 158,1,7,416,0.0,0.0,0.0,0.0,0.0,0.0,0
159 | 7 | 416 | 159,1,7,416,0.0,0.0,0.0,0.0,0.0,0.0,0 | 159,1,7,416,0.0,0.0,0.0,0.0,0.0,0.0,0
160 | 7 | 416 | 160,1,7,416,0.0,0.0,0.0,0.0,0.0,0.0,0 | 160,1,7,416,0.0,0.0,0.0,0.0,0.0,0.0,0
161 | 7 | 416 | 161,1,7,416,0.0,0.0,0.0,0.0,0.0,0.0,0 | 161,1,7,416,0.0,0.0,0.0,0.0,0.0,0.0,0
162 | 7 | 416 | 162,1,7,416,0.0,0.0,0.0,0.0,0.0,0.0,0 | 162,1,7,416,0.0,0.0,0.0,0.0,0.0,0.0,0
163 | 7 | 416 | 163,1,7,416,0.0,0.0,0.0,0.0,0.0,0.0,0 | 163,1,7,416,0.0,0.0,0.0,0.0,0.0,0.0,0
164 | 7 | 416 | 164,1,7,416,0.0,0.0,0.0,0.0,0.0,0.0,0 | 164,1,7,416,0.0,0.0,0.0,0.0,0.0,0.0,0
165 | 7 | 416 | 165,1,7,416,0.0,0.0,0.0,0.0,0.0,0.0,0 | 165,1,7,416,0.0,0.0,0.0,0.0,0.0,0.0,0
166 | 7 | 416 | 166,1,7,416,0.0,0.0,0.0,0.0,0.0,0.0,0 | 166,1,7,416,0.0,0.0,0.0,0.0,0.0,0.0,0
167 | 7 | 416 | 167,1,7,416,0.0,0.0,0.0,0.0,0.0,0.0,0 | 167,1,7,416,0.0,0.0,0.0,0.0,0.0,0.0,0
168 | 7 | 416 | 168,1,7,416,0.0,0.0,0.0,0.0,0.0,0.0,0 | 168,1,7,416,0.0,0.0,0.0,0.0,0.0,0.0,0
169 | 7 | 416 | 169,1,7,416,0.0,0.0,0.0,0.0,0.0,0.0,0 | 169,1,7,416,0.0,0.0,0.0,0.0,0.0,0.0,0
170 | 7 | 416 | 170,1,7,416,0.0,0.0,0.0,0.0,0.0,0.0,0 | 170,1,7,416,0.0,0.0,0.0,0.0,0.0,0.0,0
171 | 7 | 416 | 171,1,7,416,0.0,0.0,0.0,0.0,0.0,0.0,0 | 171,1,7,416,0.0,0.0,0.0,0.0,0.0,0.0,0
172 | 7 | 416 | 172,1,7,416,0.0,0.0,0.0,0.0,0.0,0.0,0 | 172,1,7,416,0.0,0.0,0.0,0.0,0.0,0.0,0
173 | 7 | 416 | 173,1,7,416,0.0,0.0,0.0,0.0,0.0,0.0,0 | 173,1,7,416,0.0,0.0,0.0,0.0,0.0,0.0,0
174 | 7 | 416 | 174,1,7,416,0.0,0.0,0.0,0.0,0.0,0.0,0 | 174,1,7,416,0.0,0.0,0.0,0.0,0.0,0.0,0
175 | 7 | 416 | 175,1,7,416,0.0,0.0,0.0,0.0,0.0,0.0,0 | 175,1,7,416,0.0,0.0,0.0,0.0,0.0,0.0,0
176 | 7 | 416 | 176,1,7,416,0.0,0.0,0.0,0.0,0.0,0.0,0 | 176,1,7,416,0.0,0.0,0.0,0.0,0.0,0.0,0
177 | 7 | 416 | 177,1,7,416,0.0,0.0,0.0,0.0,0.0,0.0,0 | 177,1,7,416,0.0,0.0,0.0,0.0,0.0,0.0,0
178 | 7 | 416 | 178,1,7,416,0.0,0.0,0.0,0.0,0.0,0.0,0 | 178,1,7,416,0.0,0.0,0.0,0.0,0.0,0.0,0
179 | 7 | 416 | 179,1,7,416,0.0,0.0,0.0,0.0,0.0,0.0,0 | 179,1,7,416,0.0,0.0,0.0,0.0,0.0,0.0,0
180 | 7 | 416 | 180,1,7,416,0.0,0.0,0.0,0.0,0.0,0.0,0 | 180,1,7,416,0.0,0.0,0.0,0.0,0.0,0.0,0
181 | 7 | 416 | 181,1,7,416,0.0,0.0,0.0,0.0,0.0,0.0,0 | 181,1,7,416,0.0,0.0,0.0,0.0,0.0,0.0,0
182 | 7 | 416 | 182,1,7,416,0.0,0.0,0.0,0.0,0.0,0.0,0 | 182,1,7,416,0.0,0.0,0.0,0.0,0.0,0.0,0
183 | 7 | 416 | 183,1,7,416,0.0,0.0,0.0,0.0,0.0,0.0,0 | 183,1,7,416,0.0,0.0,0.0,0.0,0.0,0.0,0
184 | 7 | 416 | 184,1,7,416,0.0,0.0,0.0,0.0,0.0,0.0,0 | 184,1,7,416,0.0,0.0,0.0,0.0,0.0,0.0,0
185 | 7 | 416 | 185,1,7,416,0.0,0.0,0.0,0.0,0.0,0.0,0 | 185,1,7,416,0.0,0.0,0.0,0.0,0.0,0.0,0
186 | 7 | 416 | 186,1,7,416,0.0,0.0,0.0,0.0,0.0,0.0,0 | 186,1,7,416,0.0,0.0,0.0,0.0,0.0,0.0,0
187 | 7 | 416 | 187,1,7,416,0.0,0.0,0.0,0.0,0.0,0.0,0 | 187,1,7,416,0.0,0.0,0.0,0.0,0.0,0.0,0
188 | 7 | 416 | 188,1,7,416,0.0,0.0,0.0,0.0,0.0,0.0,0 | 188,1,7,416,0.0,0.0,0.0,0.0,0.0,0.0,0
189 | 7 | 416 | 189,1,7,416,0.0,0.0,0.0,0.0,0.0,0.0,0 | 189,1,7,416,0.0,0.0,0.0,0.0,0.0,0.0,0
190 | 7 | 416 | 190,1,7,416,0.0,0.0,0.0,0.0,0.0,0.0,0 | 190,1,7,416,0.0,0.0,0.0,0.0,0.0,0.0,0
191 | 7 | 416 | 191,1,7,416,0.0,0.0,0.0,0.0,0.0,0.0,0 | 191,1,7,416,0.0,0.0,0.0,0.0,0.0,0.0,0
192 | 7 | 416 | 192,1,7,416,0.0,0.0,0.0,0.0,0.0,0.0,0 | 192,1,7,416,0.0,0.0,0.0,0.0,0.0,0.0,0
193 | 7 | 416 | 193,1,7,416,0.0,0.0,0.0,0.0,0.0,0.0,0 | 193,1,7,416,0.0,0.0,0.0,0.0,0.0,0.0,0
194 | 7 | 416 | 194,1,7,416,0.0,0.0,0.0,0.0,0.0,0.0,0 | 194,1,7,416,0.0,0.0,0.0,0.0,0.0,0.0,0
195 | 7 | 416 | 195,1,7,416,0.0,0.0,0.0,0.0,0.0,0.0,0 | 195,1,7,416,0.0,0.0,0.0,0.0,0.0,0.0,0
196 | 7 | 416 | 196,1,7,416,0.0,0.0,0.0,0.0,0.0,0.0,0 | 196,1,7,416,0.0,0.0,0.0,0.0,0.0,0.0,0
197 | 7 | 416 | 197,1,7,416,0.0,0.0,0.0,0.0,0.0,0.0,0 | 197,1,7,416,0.0,0.0,0.0,0.0,0.0,0.0,0
198 | 7 | 416 | 198,1,7,416,0.0,0.0,0.0,0.0,0.0,0.0,0 | 198,1,7,416,0.0,0.0,0.0,0.0,0.0,0.0,0
199 | 7 | 416 | 199,1,7,416,0.0,0.0,0.0,0.0,0.0,0.0,0 | 199,1,7,416,0.0,0.0,0.0,0.0,0.0,0.0,0
200 | 7 | 416 | 200,1,7,416,0.0,0.0,0.0,0.0,0.0,0.0,0 | 200,1,7,416,0.0,0.0,0.0,0.0,0.0,0.0,0
201 | 7 | 416 | 201,1,7,416,0.0,0.0,0.0,0.0,0.0,0.0,0 | 201,1,7,416,0.0,0.0,0.0,0.0,0.0,0.0,0
202 | 7 | 416 | 202,1,7,416,0.0,0.0,0.0,0.0,0.0,0.0,0 | 202,1,7,416,0.0,0.0,0.0,0.0,0.0,0.0,0
203 | 7 | 416 | 203,1,7,416,0.0,0.0,0.0,0.0,0.0,0.0,0 | 203,1,7,416,0.0,0.0,0.0,0.0,0.0,0.0,0
204 | 7 | 416 | 204,1,7,416,0.0,0.0,0.0,0.0,0.0,0.0,0 | 204,1,7,416,0.0,0.0,0.0,0.0,0.0,0.0,0
205 | 7 | 416 | 205,1,7,416,0.0,0.0,0.0,0.0,0.0,0.0,0 | 205,1,7,416,0.0,0.0,0.0,0.0,0.0,0.0,0
206 | 7 | 416 | 206,1,7,416,0.0,0.0,0.0,0.0,0.0,0.0,0 | 206,1,7,416,0.0,0.0,0.0,0.0,0.0,0.0,0
207 | 7 | 416 | 207,1,7,416,0.0,0.0,0.0,0.0,0.0,0.0,0 | 207,1,7,416,0.0,0.0,0.0,0.0,0.0,0.0,0
208 | 7 | 416 | 208,1,7,416,0.0,0.0,0.0,0.0,0.0,0.0,0 | 208,1,7,416,0.0,0.0,0.0,0.0,0.0,0.0,0
209 | 7 | 416 | 209,1,7,416,0.0,0.0,0.0,0.0,0.0,0.0,0 | 209,1,7,416,0.0,0.0,0.0,0.0,0.0,0.0,0
210 | 7 | 416 | 210,1,7,416,0.0,0.0,0.0,0.0,0.0,0.0,0 | 210,1,7,416,0.0,0.0,0.0,0.0,0.0,0.0,0
211 | 7 | 416 | 211,1,7,416,0.0,0.0,0.0,0.0,0.0,0.0,0 | 211,1,7,416,0.0,0.0,0.0,0.0,0.0,0.0,0
212 | 7 | 416 | 212,1,7,416,0.0,0.0,0.0,0.0,0.0,0.0,0 | 212,1,7,416,0.0,0.0,0.0,0.0,0.0,0.0,0
213 | 7 | 416 | 213,1,7,416,0.0,0.0,0.0,0.0,0.0,0.0,0 | 213,1,7,416,0.0,0.0,0.0,0.0,0.0,0.0,0
214 | 7 | 416 | 214,1,7,416,0.0,0.0,0.0,0.0,0.0,0.0,0 | 214,1,7,416,0.0,0.0,0.0,0.0,0.0,0.0,0
215 | 7 | 416 | 215,1,7,416,0.0,0.0,0.0,0.0,0.0,0.0,0 | 215,1,7,416,0.0,0.0,0.0,0.0,0.0,0.0,0
216 | 7 | 416 | 216,1,7,416,0.0,0.0,0.0,0.0,0.0,0.0,0 | 216,1,7,416,0.0,0.0,0.0,0.0,0.0,0.0,0
217 | 7 | 416 | 217,1,7,416,0.0,0.0,0.0,0.0,0.0,0.0,0 | 217,1,7,416,0.0,0.0,0.0,0.0,0.0,0.0,0
218 | 7 | 416 | 218,1,7,416,0.0,0.0,0.0,0.0,0.0,0.0,0 | 218,1,7,416,0.0,0.0,0.0,0.0,0.0,0.0,0
219 | 7 | 416 | 219,1,7,416,0.0,0.0,0.0,0.0,0.0,0.0,0 | 219,1,7,416,0.0,0.0,0.0,0.0,0.0,0.0,0
220 | 7 | 416 | 220,1,7,416,0.0,0.0,0.0,0.0,0.0,0.0,0 | 220,1,7,416,0.0,0.0,0.0,0.0,0.0,0.0,0
221 | 7 | 416 | 221,1,7,416,0.0,0.0,0.0,0.0,0.0,0.0,0 | 221,1,7,416,0.0,0.0,0.0,0.0,0.0,0.0,0
222 | 7 | 416 | 222,1,7,416,0.0,0.0,0.0,0.0,0.0,0.0,0 | 222,1,7,416,0.0,0.0,0.0,0.0,0.0,0.0,0
223 | 7 | 416 | 223,1,7,416,0.0,0.0,0.0,0.0,0.0,0.0,0 | 223,1,7,416,0.0,0.0,0.0,0.0,0.0,0.0,0
224 | 7 | 416 | 224,1,7,416,0.0,0.0,0.0,0.0,0.0,0.0,0 | 224,1,7,416,0.0,0.0,0.0,0.0,0.0,0.0,0
225 | 7 | 416 | 225,1,7,416,0.0,0.0,0.0,0.0,0.0,0.0,0 | 225,1,7,416,0.0,0.0,0.0,0.0,0.0,0.0,0
226 | 7 | 416 | 226,1,7,416,0.0,0.0,0.0,0.0,0.0,0.0,0 | 226,1,7,416,0.0,0.0,0.0,0.0,0.0,0.0,0
227 | 7 | 416 | 227,1,7,416,0.0,0.0,0.0,0.0,0.0,0.0,0 | 227,1,7,416,0.0,0.0,0.0,0.0,0.0,0.0,0
228 | 7 | 416 | 228,1,7,416,0.0,0.0,0.0,0.0,0.0,0.0,0 | 228,1,7,416,0.0,0.0,0.0,0.0,0.0,0.0,0
229 | 7 | 416 | 229,1,7,416,0.0,0.0,0.0,0.0,0.0,0.0,0 | 229,1,7,416,0.0,0.0,0.0,0.0,0.0,0.0,0
230 | 7 | 416 | 230,1,7,416,0.0,0.0,0.0,0.0,0.0,0.0,0 | 230,1,7,416,0.0,0.0,0.0,0.0,0.0,0.0,0
231 | 7 | 416 | 231,1,7,416,0.0,0.0,0.0,0.0,0.0,0.0,0 | 231,1,7,416,0.0,0.0,0.0,0.0,0.0,0.0,0
232 | 7 | 416 | 232,1,7,416,0.0,0.0,0.0,0.0,0.0,0.0,0 | 232,1,7,416,0.0,0.0,0.0,0.0,0.0,0.0,0
233 | 7 | 416 | 233,1,7,416,0.0,0.0,0.0,0.0,0.0,0.0,0 | 233,1,7,416,0.0,0.0,0.0,0.0,0.0,0.0,0
234 | 7 | 416 | 234,1,7,416,0.0,0.0,0.0,0.0,0.0,0.0,0 | 234,1,7,416,0.0,0.0,0.0,0.0,0.0,0.0,0
235 | 7 | 416 | 235,1,7,416,0.0,0.0,0.0,0.0,0.0,0.0,0 | 235,1,7,416,0.0,0.0,0.0,0.0,0.0,0.0,0
236 | 7 | 416 | 236,1,7,416,0.0,0.0,0.0,0.0,0.0,0.0,0 | 236,1,7,416,0.0,0.0,0.0,0.0,0.0,0.0,0
237 | 7 | 416 | 237,1,7,416,0.0,0.0,0.0,0.0,0.0,0.0,0 | 237,1,7,416,0.0,0.0,0.0,0.0,0.0,0.0,0
238 | 7 | 416 | 238,1,7,416,0.0,0.0,0.0,0.0,0.0,0.0,0 | 238,1,7,416,0.0,0.0,0.0,0.0,0.0,0.0,0
239 | 7 | 416 | 239,1,7,416,0.0,0.0,0.0,0.0,0.0,0.0,0 | 239,1,7,416,0.0,0.0,0.0,0.0,0.0,0.0,0
240 | 7 | 416 | 240,1,7,416,0.0,0.0,0.0,0.0,0.0,0.0,0 | 240,1,7,416,0.0,0.0,0.0,0.0,0.0,0.0,0
241 | 7 | 416 | 241,1,7,416,0.0,0.0,0.0,0.0,0.0,0.0,0 | 241,1,7,416,0.0,0.0,0.0,0.0,0.0,0.0,0
242 | 7 | 416 | 242,1,7,416,0.0,0.0,0.0,0.0,0.0,0.0,0 | 242,1,7,416,0.0,0.0,0.0,0.0,0.0,0.0,0
243 | 7 | 416 | 243,1,7,416,0.0,0.0,0.0,0.0,0.0,0.0,0 | 243,1,7,416,0.0,0.0,0.0,0.0,0.0,0.0,0
244 | 7 | 416 | 244,1,7,416,0.0,0.0,0.0,0.0,0.0,0.0,0 | 244,1,7,416,0.0,0.0,0.0,0.0,0.0,0.0,0
245 | 7 | 416 | 245,1,7,416,0.0,0.0,0.0,0.0,0.0,0.0,0 | 245,1,7,416,0.0,0.0,0.0,0.0,0.0,0.0,0
246 | 7 | 416 | 246,1,7,416,0.0,0.0,0.0,0.0,0.0,0.0,0 | 246,1,7,416,0.0,0.0,0.0,0.0,0.0,0.0,0
247 | 7 | 416 | 247,1,7,416,0.0,0.0,0.0,0.0,0.0,0.0,0 | 247,1,7,416,0.0,0.0,0.0,0.0,0.0,0.0,0
248 | 7 | 416 | 248,1,7,416,0.0,0.0,0.0,0.0,0.0,0.0,0 | 248,1,7,416,0.0,0.0,0.0,0.0,0.0,0.0,0
249 | 7 | 416 | 249,1,7,416,0.0,0.0,0.0,0.0,0.0,0.0,0 | 249,1,7,416,0.0,0.0,0.0,0.0,0.0,0.0,0
250 | 7 | 416 | 250,1,7,416,0.0,0.0,0.0,0.0,0.0,0.0,0 | 250,1,7,416,0.0,0.0,0.0,0.0,0.0,0.0,0
251 | 7 | 416 | 251,1,7,416,0.0,0.0,0.0,0.0,0.0,0.0,0 | 251,1,7,416,0.0,0.0,0.0,0.0,0.0,0.0,0
252 | 7 | 416 | 252,1,7,416,0.0,0.0,0.0,0.0,0.0,0.0,0 | 252,1,7,416,0.0,0.0,0.0,0.0,0.0,0.0,0
253 | 7 | 416 | 253,1,7,416,0.0,0.0,0.0,0.0,0.0,0.0,0 | 253,1,7,416,0.0,0.0,0.0,0.0,0.0,0.0,0
254 | 7 | 416 | 254,1,7,416,0.0,0.0,0.0,0.0,0.0,0.0,0 | 254,1,7,416,0.0,0.0,0.0,0.0,0.0,0.0,0
255 | 7 | 416 | 255,1,7,416,0.0,0.0,0.0,0.0,0.0,0.0,0 | 255,1,7,416,0.0,0.0,0.0,0.0,0.0,0.0,0
256 | 7 | 416 | 256,1,7,416,0.0,0.0,0.0,0.0,0.0,0.0,0 | 256,1,7,416,0.0,0.0,0.0,0.0,0.0,0.0,0
257 | 7 | 416 | 257,1,7,416,0.0,0.0,0.0,0.0,0.0,0.0,0 | 257,1,7,416,0.0,0.0,0.0,0.0,0.0,0.0,0
258 | 7 | 416 | 258,1,7,416,0.0,0.0,0.0,0.0,0.0,0.0,0 | 258,1,7,416,0.0,0.0,0.0,0.0,0.0,0.0,0
259 | 7 | 416 | 259,1,7,416,0.0,0.0,0.0,0.0,0.0,0.0,0 | 259,1,7,416,0.0,0.0,0.0,0.0,0.0,0.0,0
260 | 7 | 416 | 260,1,7,416,0.0,0.0,0.0,0.0,0.0,0.0,0 | 260,1,7,416,0.0,0.0,0.0,0.0,0.0,0.0,0
261 | 7 | 416 | 261,1,7,416,0.0,0.0,0.0,0.0,0.0,0.0,0 | 261,1,7,416,0.0,0.0,0.0,0.0,0.0,0.0,0
262 | 7 | 416 | 262,1,7,416,0.0,0.0,0.0,0.0,0.0,0.0,0 | 262,1,7,416,0.0,0.0,0.0,0.0,0.0,0.0,0
263 | 7 | 416 | 263,1,7,416,0.0,0.0,0.0,0.0,0.0,0.0,0 | 263,1,7,416,0.0,0.0,0.0,0.0,0.0,0.0,0
264 | 7 | 416 | 264,1,7,416,0.0,0.0,0.0,0.0,0.0,0.0,0 | 264,1,7,416,0.0,0.0,0.0,0.0,0.0,0.0,0
265 | 7 | 416 | 265,1,7,416,0.0,0.0,0.0,0.0,0.0,0.0,0 | 265,1,7,416,0.0,0.0,0.0,0.0,0.0,0.0,0
266 | 7 | 416 | 266,1,7,416,0.0,0.0,0.0,0.0,0.0,0.0,0 | 266,1,7,416,0.0,0.0,0.0,0.0,0.0,0.0,0
267 | 7 | 416 | 267,1,7,416,0.0,0.0,0.0,0.0,0.0,0.0,0 | 267,1,7,416,0.0,0.0,0.0,0.0,0.0,0.0,0
268 | 7 | 416 | 268,1,7,416,0.0,0.0,0.0,0.0,0.0,0.0,0 | 268,1,7,416,0.0,0.0,0.0,0.0,0.0,0.0,0
269 | 7 | 416 | 269,1,7,416,0.0,0.0,0.0,0.0,0.0,0.0,0 | 269,1,7,416,0.0,0.0,0.0,0.0,0.0,0.0,0
270 | 7 | 416 | 270,1,7,416,0.0,0.0,0.0,0.0,0.0,0.0,0 | 270,1,7,416,0.0,0.0,0.0,0.0,0.0,0.0,0
271 | 7 | 416 | 271,1,7,416,0.0,0.0,0.0,0.0,0.0,0.0,0 | 271,1,7,416,0.0,0.0,0.0,0.0,0.0,0.0,0
272 | 7 | 416 | 272,1,7,416,0.0,0.0,0.0,0.0,0.0,0.0,0 | 272,1,7,416,0.0,0.0,0.0,0.0,0.0,0.0,0
273 | 7 | 416 | 273,1,7,416,0.0,0.0,0.0,0.0,0.0,0.0,0 | 273,1,7,416,0.0,0.0,0.0,0.0,0.0,0.0,0
274 | 7 | 416 | 274,1,7,416,0.0,0.0,0.0,0.0,0.0,0.0,0 | 274,1,7,416,0.0,0.0,0.0,0.0,0.0,0.0,0
275 | 7 | 416 | 275,1,7,416,0.0,0.0,0.0,0.0,0.0,0.0,0 | 275,1,7,416,0.0,0.0,0.0,0.0,0.0,0.0,0
276 | 7 | 416 | 276,1,7,416,0.0,0.0,0.0,0.0,0.0,0.0,0 | 276,1,7,416,0.0,0.0,0.0,0.0,0.0,0.0,0
277 | 7 | 416 | 277,1,7,416,0.0,0.0,0.0,0.0,0.0,0.0,0 | 277,1,7,416,0.0,0.0,0.0,0.0,0.0,0.0,0
278 | 7 | 416 | 278,1,7,416,0.0,0.0,0.0,0.0,0.0,0.0,0 | 278,1,7,416,0.0,0.0,0.0,0.0,0.0,0.0,0
279 | 7 | 416 | 279,1,7,416,0.0,0.0,0.0,0.0,0.0,0.0,0 | 279,1,7,416,0.0,0.0,0.0,0.0,0.0,0.0,0
280 | 7 | 416 | 280,1,7,416,0.0,0.0,0.0,0.0,0.0,0.0,0 | 280,1,7,416,0.0,0.0,0.0,0.0,0.0,0.0,0
281 | 7 | 416 | 281,1,7,416,0.0,0.0,0.0,0.0,0.0,0.0,0 | 281,1,7,416,0.0,0.0,0.0,0.0,0.0,0.0,0
282 | 7 | 416 | 282,1,7,416,0.0,0.0,0.0,0.0,0.0,0.0,0 | 282,1,7,416,0.0,0.0,0.0,0.0,0.0,0.0,0
283 | 7 | 416 | 283,1,7,416,0.0,0.0,0.0,0.0,0.0,0.0,0 | 283,1,7,416,0.0,0.0,0.0,0.0,0.0,0.0,0
284 | 7 | 416 | 284,1,7,416,0.0,0.0,0.0,0.0,0.0,0.0,0 | 284,1,7,416,0.0,0.0,0.0,0.0,0.0,0.0,0
285 | 7 | 416 | 285,1,7,416,0.0,0.0,0.0,0.0,0.0,0.0,0 | 285,1,7,416,0.0,0.0,0.0,0.0,0.0,0.0,0
286 | 7 | 416 | 286,1,7,416,0.0,0.0,0.0,0.0,0.0,0.0,0 | 286,1,7,416,0.0,0.0,0.0,0.0,0.0,0.0,0
287 | 7 | 416 | 287,1,7,416,0.0,0.0,0.0,0.0,0.0,0.0,0 | 287,1,7,416,0.0,0.0,0.0,0.0,0.0,0.0,0
288 | 7 | 416 | 288,1,7,416,0.0,0.0,0.0,0.0,0.0,0.0,0 | 288,1,7,416,0.0,0.0,0.0,0.0,0.0,0.0,0
289 | 7 | 416 | 289,1,7,416,0.0,0.0,0.0,0.0,0.0,0.0,0 | 289,1,7,416,0.0,0.0,0.0,0.0,0.0,0.0,0
290 | 7 | 416 | 290,1,7,416,0.0,0.0,0.0,0.0,0.0,0.0,0 | 290,1,7,416,0.0,0.0,0.0,0.0,0.0,0.0,0
291 | 7 | 416 | 291,1,7,416,0.0,0.0,0.0,0.0,0.0,0.0,0 | 291,1,7,416,0.0,0.0,0.0,0.0,0.0,0.0,0
292 | 7 | 416 | 292,1,7,416,0.0,0.0,0.0,0.0,0.0,0.0,0 | 292,1,7,416,0.0,0.0,0.0,0.0,0.0,0.0,0
293 | 7 | 416 | 293,1,7,416,0.0,0.0,0.0,0.0,0.0,0.0,0 | 293,1,7,416,0.0,0.0,0.0,0.0,0.0,0.0,0
294 | 7 | 416 | 294,1,7,416,0.0,0.0,0.0,0.0,0.0,0.0,0 | 294,1,7,416,0.0,0.0,0.0,0.0,0.0,0.0,0
295 | 7 | 416 | 295,1,7,416,0.0,0.0,0.0,0.0,0.0,0.0,0 | 295,1,7,416,0.0,0.0,0.0,0.0,0.0,0.0,0
296 | 7 | 416 | 296,1,7,416,0.0,0.0,0.0,0.0,0.0,0.0,0 | 296,1,7,416,0.0,0.0,0.0,0.0,0.0,0.0,0
297 | 7 | 416 | 297,1,7,416,0.0,0.0,0.0,0.0,0.0,0.0,0 | 297,1,7,416,0.0,0.0,0.0,0.0,0.0,0.0,0
298 | 7 | 416 | 298,1,7,416,0.0,0.0,0.0,0.0,0.0,0.0,0 | 298,1,7,416,0.0,0.0,0.0,0.0,0.0,0.0,0
299 | 7 | 416 | 299,1,7,416,0.0,0.0,0.0,0.0,0.0,0.0,0 | 299,1,7,416,0.0,0.0,0.0,0.0,0.0,0.0,0
300 | 7 | 416 | 300,1,7,416,0.0,0.0,0.0,0.0,0.0,0.0,0 | 300,1,7,416,0.0,0.0,0.0,0.0,0.0,0.0,0
301 | 7 | 416 | 301,1,7,416,0.0,0.0,0.0,0.0,0.0,0.0,0 | 301,1,7,416,0.0,0.0,0.0,0.0,0.0,0.0,0
302 | 7 | 416 | 302,1,7,416,0.0,0.0,0.0,0.0,0.0,0.0,0 | 302,1,7,416,0.0,0.0,0.0,0.0,0.0,0.0,0
303 | 7 | 416 | 303,1,7,416,0.0,0.0,0.0,0.0,0.0,0.0,0 | 303,1,7,416,0.0,0.0,0.0,0.0,0.0,0.0,0
304 | 7 | 416 | 304,1,7,416,0.0,0.0,0.0,0.0,0.0,0.0,0 | 304,1,7,416,0.0,0.0,0.0,0.0,0.0,0.0,0
305 | 7 | 416 | 305,1,7,416,0.0,0.0,0.0,0.0,0.0,0.0,0 | 305,1,7,416,0.0,0.0,0.0,0.0,0.0,0.0,0
306 | 7 | 416 | 306,1,7,416,0.0,0.0,0.0,0.0,0.0,0.0,0 | 306,1,7,416,0.0,0.0,0.0,0.0,0.0,0.0,0
307 | 7 | 416 | 307,1,7,416,0.0,0.0,0.0,0.0,0.0,0.0,0 | 307,1,7,416,0.0,0.0,0.0,0.0,0.0,0.0,0
308 | 7 | 416 | 308,1,7,416,0.0,0.0,0.0,0.0,0.0,0.0,0 | 308,1,7,416,0.0,0.0,0.0,0.0,0.0,0.0,0
309 | 7 | 416 | 309,1,7,416,0.0,0.0,0.0,0.0,0.0,0.0,0 | 309,1,7,416,0.0,0.0,0.0,0.0,0.0,0.0,0
310 | 7 | 416 | 310,1,7,416,0.0,0.0,0.0,0.0,0.0,0.0,0 | 310,1,7,416,0.0,0.0,0.0,0.0,0.0,0.0,0
311 | 7 | 416 | 311,1,7,416,0.0,0.0,0.0,0.0,0.0,0.0,0 | 311,1,7,416,0.0,0.0,0.0,0.0,0.0,0.0,0
312 | 7 | 416 | 312,1,7,416,0.0,0.0,0.0,0.0,0.0,0.0,0 | 312,1,7,416,0.0,0.0,0.0,0.0,0.0,0.0,0
313 | 7 | 416 | 313,1,7,416,0.0,0.0,0.0,0.0,0.0,0.0,0 | 313,1,7,416,0.0,0.0,0.0,0.0,0.0,0.0,0
314 | 7 | 416 | 314,1,7,416,0.0,0.0,0.0,0.0,0.0,0.0,0 | 314,1,7,416,0.0,0.0,0.0,0.0,0.0,0.0,0
315 | 7 | 416 | 315,1,7,416,0.0,0.0,0.0,0.0,0.0,0.0,0 | 315,1,7,416,0.0,0.0,0.0,0.0,0.0,0.0,0
316 | 7 | 416 | 316,1,7,416,0.0,0.0,0.0,0.0,0.0,0.0,0 | 316,1,7,416,0.0,0.0,0.0,0.0,0.0,0.0,0
317 | 7 | 416 | 317,1,7,416,0.0,0.0,0.0,0.0,0.0,0.0,0 | 317,1,7,416,0.0,0.0,0.0,0.0,0.0,0.0,0
318 | 7 | 416 | 318,1,7,416,0.0,0.0,0.0,0.0,0.0,0.0,0 | 318,1,7,416,0.0,0.0,0.0,0.0,0.0,0.0,0
319 | 7 | 416 | 319,1,7,416,0.0,0.0,0.0,0.0,0.0,0.0,0 | 319,1,7,416,0.0,0.0,0.0,0.0,0.0,0.0,0
320 | 7 | 416 | 320,1,7,416,0.0,0.0,0.0,0.0,0.0,0.0,0 | 320,1,7,416,0.0,0.0,0.0,0.0,0.0,0.0,0
321 | 7 | 416 | 321,1,7,416,0.0,0.0,0.0,0.0,0.0,0.0,0 | 321,1,7,416,0.0,0.0,0.0,0.0,0.0,0.0,0
322 | 7 | 416 | 322,1,7,416,0.0,0.0,0.0,0.0,0.0,0.0,0 | 322,1,7,416,0.0,0.0,0.0,0.0,0.0,0.0,0
323 | 7 | 416 | 323,1,7,416,0.0,0.0,0.0,0.0,0.0,0.0,0 | 323,1,7,416,0.0,0.0,0.0,0.0,0.0,0.0,0
324 | 7 | 416 | 324,1,7,416,0.0,0.0,0.0,0.0,0.0,0.0,0 | 324,1,7,416,0.0,0.0,0.0,0.0,0.0,0.0,0
325 | 7 | 416 | 325,1,7,416,0.0,0.0,0.0,0.0,0.0,0.0,0 | 325,1,7,416,0.0,0.0,0.0,0.0,0.0,0.0,0
326 | 7 | 416 | 326,1,7,416,0.0,0.0,0.0,0.0,0.0,0.0,0 | 326,1,7,416,0.0,0.0,0.0,0.0,0.0,0.0,0
327 | 7 | 416 | 327,1,7,416,0.0,0.0,0.0,0.0,0.0,0.0,0 | 327,1,7,416,0.0,0.0,0.0,0.0,0.0,0.0,0
328 | 7 | 416 | 328,1,7,416,0.0,0.0,0.0,0.0,0.0,0.0,0 | 328,1,7,416,0.0,0.0,0.0,0.0,0.0,0.0,0
329 | 7 | 416 | 329,1,7,416,0.0,0.0,0.0,0.0,0.0,0.0,0 | 329,1,7,416,0.0,0.0,0.0,0.0,0.0,0.0,0
330 | 7 | 416 | 330,1,7,416,0.0,0.0,0.0,0.0,0.0,0.0,0 | 330,1,7,416,0.0,0.0,0.0,0.0,0.0,0.0,0
331 | 7 | 416 | 331,1,7,416,0.0,0.0,0.0,0.0,0.0,0.0,0 | 331,1,7,416,0.0,0.0,0.0,0.0,0.0,0.0,0
332 | 7 | 416 | 332,1,7,416,0.0,0.0,0.0,0.0,0.0,0.0,0 | 332,1,7,416,0.0,0.0,0.0,0.0,0.0,0.0,0
333 | 7 | 416 | 333,1,7,416,0.0,0.0,0.0,0.0,0.0,0.0,0 | 333,1,7,416,0.0,0.0,0.0,0.0,0.0,0.0,0
334 | 7 | 416 | 334,1,7,416,0.0,0.0,0.0,0.0,0.0,0.0,0 | 334,1,7,416,0.0,0.0,0.0,0.0,0.0,0.0,0
335 | 7 | 416 | 335,1,7,416,0.0,0.0,0.0,0.0,0.0,0.0,0 | 335,1,7,416,0.0,0.0,0.0,0.0,0.0,0.0,0
336 | 7 | 416 | 336,1,7,416,0.0,0.0,0.0,0.0,0.0,0.0,0 | 336,1,7,416,0.0,0.0,0.0,0.0,0.0,0.0,0
337 | 7 | 416 | 337,1,7,416,0.0,0.0,0.0,0.0,0.0,0.0,0 | 337,1,7,416,0.0,0.0,0.0,0.0,0.0,0.0,0
338 | 7 | 416 | 338,1,7,416,0.0,0.0,0.0,0.0,0.0,0.0,0 | 338,1,7,416,0.0,0.0,0.0,0.0,0.0,0.0,0
339 | 7 | 416 | 339,1,7,416,0.0,0.0,0.0,0.0,0.0,0.0,0 | 339,1,7,416,0.0,0.0,0.0,0.0,0.0,0.0,0
340 | 7 | 416 | 340,1,7,416,0.0,0.0,0.0,0.0,0.0,0.0,0 | 340,1,7,416,0.0,0.0,0.0,0.0,0.0,0.0,0
341 | 7 | 416 | 341,1,7,416,0.0,0.0,0.0,0.0,0.0,0.0,0 | 341,1,7,416,0.0,0.0,0.0,0.0,0.0,0.0,0
342 | 7 | 416 | 342,1,7,416,0.0,0.0,0.0,0.0,0.0,0.0,0 | 342,1,7,416,0.0,0.0,0.0,0.0,0.0,0.0,0
343 | 7 | 416 | 343,1,7,416,0.0,0.0,0.0,0.0,0.0,0.0,0 | 343,1,7,416,0.0,0.0,0.0,0.0,0.0,0.0,0
344 | 7 | 416 | 344,1,7,416,0.0,0.0,0.0,0.0,0.0,0.0,0 | 344,1,7,416,0.0,0.0,0.0,0.0,0.0,0.0,0
345 | 7 | 416 | 345,1,7,416,0.0,0.0,0.0,0.0,0.0,0.0,0 | 345,1,7,416,0.0,0.0,0.0,0.0,0.0,0.0,0
346 | 7 | 416 | 346,1,7,416,0.0,0.0,0.0,0.0,0.0,0.0,0 | 346,1,7,416,0.0,0.0,0.0,0.0,0.0,0.0,0
347 | 7 | 416 | 347,1,7,416,0.0,0.0,0.0,0.0,0.0,0.0,0 | 347,1,7,416,0.0,0.0,0.0,0.0,0.0,0.0,0
348 | 7 | 416 | 348,1,7,416,0.0,0.0,0.0,0.0,0.0,0.0,0 | 348,1,7,416,0.0,0.0,0.0,0.0,0.0,0.0,0
349 | 7 | 416 | 349,1,7,416,0.0,0.0,0.0,0.0,0.0,0.0,0 | 349,1,7,416,0.0,0.0,0.0,0.0,0.0,0.0,0
350 | 7 | 416 | 350,1,7,416,0.0,0.0,0.0,0.0,0.0,0.0,0 | 350,1,7,416,0.0,0.0,0.0,0.0,0.0,0.0,0
351 | 7 | 416 | 351,1,7,416,0.0,0.0,0.0,0.0,0.0,0.0,0 | 351,1,7,416,0.0,0.0,0.0,0.0,0.0,0.0,0
352 | 7 | 416 | 352,1,7,416,0.0,0.0,0.0,0.0,0.0,0.0,0 | 352,1,7,416,0.0,0.0,0.0,0.0,0.0,0.0,0
353 | 7 | 416 | 353,1,7,416,0.0,0.0,0.0,0.0,0.0,0.0,0 | 353,1,7,416,0.0,0.0,0.0,0.0,0.0,0.0,0
354 | 7 | 416 | 354,1,7,416,0.0,0.0,0.0,0.0,0.0,0.0,0 | 354,1,7,416,0.0,0.0,0.0,0.0,0.0,0.0,0
355 | 7 | 416 | 355,1,7,416,0.0,0.0,0.0,0.0,0.0,0.0,0 | 355,1,7,416,0.0,0.0,0.0,0.0,0.0,0.0,0
356 | 7 | 416 | 356,1,7,416,0.0,0.0,0.0,0.0,0.0,0.0,0 | 356,1,7,416,0.0,0.0,0.0,0.0,0.0,0.0,0
357 | 7 | 416 | 357,1,7,416,0.0,0.0,0.0,0.0,0.0,0.0,0 | 357,1,7,416,0.0,0.0,0.0,0.0,0.0,0.0,0
358 | 7 | 416 | 358,1,7,416,0.0,0.0,0.0,0.0,0.0,0.0,0 | 358,1,7,416,0.0,0.0,0.0,0.0,0.0,0.0,0
359 | 7 | 416 | 359,1,7,416,0.0,0.0,0.0,0.0,0.0,0.0,0 | 359,1,7,416,0.0,0.0,0.0,0.0,0.0,0.0,0
360 | 7 | 416 | 360,1,7,416,0.0,0.0,0.0,0.0,0.0,0.0,0 | 360,1,7,416,0.0,0.0,0.0,0.0,0.0,0.0,0
361 | 7 | 416 | 361,1,7,416,0.0,0.0,0.0,0.0,0.0,0.0,0 | 361,1,7,416,0.0,0.0,0.0,0.0,0.0,0.0,0
362 | 7 | 416 | 362,1,7,416,0.0,0.0,0.0,0.0,0.0,0.0,0 | 362,1,7,416,0.0,0.0,0.0,0.0,0.0,0.0,0
363 | 7 | 416 | 363,1,7,416,0.0,0.0,0.0,0.0,0.0,0.0,0 | 363,1,7,416,0.0,0.0,0.0,0.0,0.0,0.0,0
364 | 7 | 416 | 364,1,7,416,0.0,0.0,0.0,0.0,0.0,0.0,0 | 364,1,7,416,0.0,0.0,0.0,0.0,0.0,0.0,0
365 | 7 | 416 | 365,1,7,416,0.0,0.0,0.0,0.0,0.0,0.0,0 | 365,1,7,416,0.0,0.0,0.0,0.0,0.0,0.0,0
366 | 7 | 416 | 366,1,7,416,0.0,0.0,0.0,0.0,0.0,0.0,0 | 366,1,7,416,0.0,0.0,0.0,0.0,0.0,0.0,0
367 | 7 | 416 | 367,1,7,416,0.0,0.0,0.0,0.0,0.0,0.0,0 | 367,1,7,416,0.0,0.0,0.0,0.0,0.0,0.0,0
368 | 7 | 416 | 368,1,7,416,0.0,0.0,0.0,0.0,0.0,0.0,0 | 368,1,7,416,0.0,0.0,0.0,0.0,0.0,0.0,0
369 | 7 | 416 | 369,1,7,416,0.0,0.0,0.0,0.0,0.0,0.0,0 | 369,1,7,416,0.0,0.0,0.0,0.0,0.0,0.0,0
370 | 7 | 416 | 370,1,7,416,0.0,0.0,0.0,0.0,0.0,0.0,0 | 370,1,7,416,0.0,0.0,0.0,0.0,0.0,0.0,0
371 | 7 | 416 | 371,1,7,416,0.0,0.0,0.0,0.0,0.0,0.0,0 | 371,1,7,416,0.0,0.0,0.0,0.0,0.0,0.0,0
372 | 7 | 416 | 372,1,7,416,0.0,0.0,0.0,0.0,0.0,0.0,0 | 372,1,7,416,0.0,0.0,0.0,0.0,0.0,0.0,0
373 | 7 | 416 | 373,1,7,416,0.0,0.0,0.0,0.0,0.0,0.0,0 | 373,1,7,416,0.0,0.0,0.0,0.0,0.0,0.0,0
374 | 7 | 416 | 374,1,7,416,0.0,0.0,0.0,0.0,0.0,0.0,0 | 374,1,7,416,0.0,0.0,0.0,0.0,0.0,0.0,0
375 | 7 | 416 | 375,1,7,416,0.0,0.0,0.0,0.0,0.0,0.0,0 | 375,1,7,416,0.0,0.0,0.0,0.0,0.0,0.0,0
376 | 7 | 416 | 376,1,7,416,0.0,0.0,0.0,0.0,0.0,0.0,0 | 376,1,7,416,0.0,0.0,0.0,0.0,0.0,0.0,0
377 | 7 | 416 | 377,1,7,416,0.0,0.0,0.0,0.0,0.0,0.0,0 | 377,1,7,416,0.0,0.0,0.0,0.0,0.0,0.0,0
378 | 7 | 416 | 378,1,7,416,0.0,0.0,0.0,0.0,0.0,0.0,0 | 378,1,7,416,0.0,0.0,0.0,0.0,0.0,0.0,0
379 | 7 | 416 | 379,1,7,416,0.0,0.0,0.0,0.0,0.0,0.0,0 | 379,1,7,416,0.0,0.0,0.0,0.0,0.0,0.0,0
380 | 7 | 416 | 380,1,7,416,0.0,0.0,0.0,0.0,0.0,0.0,0 | 380,1,7,416,0.0,0.0,0.0,0.0,0.0,0.0,0
381 | 7 | 416 | 381,1,7,416,0.0,0.0,0.0,0.0,0.0,0.0,0 | 381,1,7,416,0.0,0.0,0.0,0.0,0.0,0.0,0
382 | 7 | 416 | 382,1,7,416,0.0,0.0,0.0,0.0,0.0,0.0,0 | 382,1,7,416,0.0,0.0,0.0,0.0,0.0,0.0,0
383 | 7 | 416 | 383,1,7,416,0.0,0.0,0.0,0.0,0.0,0.0,0 | 383,1,7,416,0.0,0.0,0.0,0.0,0.0,0.0,0
384 | 7 | 416 | 384,1,7,416,0.0,0.0,0.0,0.0,0.0,0.0,0 | 384,1,7,416,0.0,0.0,0.0,0.0,0.0,0.0,0
385 | 7 | 416 | 385,1,7,416,0.0,0.0,0.0,0.0,0.0,0.0,0 | 385,1,7,416,0.0,0.0,0.0,0.0,0.0,0.0,0
386 | 7 | 416 | 386,1,7,416,0.0,0.0,0.0,0.0,0.0,0.0,0 | 386,1,7,416,0.0,0.0,0.0,0.0,0.0,0.0,0
387 | 7 | 416 | 387,1,7,416,0.0,0.0,0.0,0.0,0.0,0.0,0 | 387,1,7,416,0.0,0.0,0.0,0.0,0.0,0.0,0
388 | 7 | 416 | 388,1,7,416,0.0,0.0,0.0,0.0,0.0,0.0,0 | 388,1,7,416,0.0,0.0,0.0,0.0,0.0,0.0,0
389 | 7 | 416 | 389,1,7,416,0.0,0.0,0.0,0.0,0.0,0.0,0 | 389,1,7,416,0.0,0.0,0.0,0.0,0.0,0.0,0
390 | 7 | 416 | 390,1,7,416,0.0,0.0,0.0,0.0,0.0,0.0,0 | 390,1,7,416,0.0,0.0,0.0,0.0,0.0,0.0,0
391 | 7 | 416 | 391,1,7,416,0.0,0.0,0.0,0.0,0.0,0.0,0 | 391,1,7,416,0.0,0.0,0.0,0.0,0.0,0.0,0
392 | 7 | 416 | 392,1,7,416,0.0,0.0,0.0,0.0,0.0,0.0,0 | 392,1,7,416,0.0,0.0,0.0,0.0,0.0,0.0,0
393 | 7 | 416 | 393,1,7,416,0.0,0.0,0.0,0.0,0.0,0.0,0 | 393,1,7,416,0.0,0.0,0.0,0.0,0.0,0.0,0
394 | 7 | 416 | 394,1,7,416,0.0,0.0,0.0,0.0,0.0,0.0,0 | 394,1,7,416,0.0,0.0,0.0,0.0,0.0,0.0,0
395 | 7 | 416 | 395,1,7,416,0.0,0.0,0.0,0.0,0.0,0.0,0 | 395,1,7,416,0.0,0.0,0.0,0.0,0.0,0.0,0
396 | 7 | 416 | 396,1,7,416,0.0,0.0,0.0,0.0,0.0,0.0,0 | 396,1,7,416,0.0,0.0,0.0,0.0,0.0,0.0,0
397 | 7 | 416 | 397,1,7,416,0.0,0.0,0.0,0.0,0.0,0.0,0 | 397,1,7,416,0.0,0.0,0.0,0.0,0.0,0.0,0
398 | 7 | 416 | 398,1,7,416,0.0,0.0,0.0,0.0,0.0,0.0,0 | 398,1,7,416,0.0,0.0,0.0,0.0,0.0,0.0,0
399 | 7 | 416 | 399,1,7,416,0.0,0.0,0.0,0.0,0.0,0.0,0 | 399,1,7,416,0.0,0.0,0.0,0.0,0.0,0.0,0
400 | 7 | 416 | 400,1,7,416,0.0,0.0,0.0,0.0,0.0,0.0,0 | 400,1,7,416,0.0,0.0,0.0,0.0,0.0,0.0,0
401 | 7 | 416 | 401,1,7,416,0.0,0.0,0.0,0.0,0.0,0.0,0 | 401,1,7,416,0.0,0.0,0.0,0.0,0.0,0.0,0
402 | 7 | 416 | 402,1,7,416,0.0,0.0,0.0,0.0,0.0,0.0,0 | 402,1,7,416,0.0,0.0,0.0,0.0,0.0,0.0,0
403 | 7 | 416 | 403,1,7,416,0.0,0.0,0.0,0.0,0.0,0.0,0 | 403,1,7,416,0.0,0.0,0.0,0.0,0.0,0.0,0
404 | 7 | 416 | 404,1,7,416,0.0,0.0,0.0,0.0,0.0,0.0,0 | 404,1,7,416,0.0,0.0,0.0,0.0,0.0,0.0,0
405 | 7 | 416 | 405,1,7,416,0.0,0.0,0.0,0.0,0.0,0.0,0 | 405,1,7,416,0.0,0.0,0.0,0.0,0.0,0.0,0
406 | 7 | 416 | 406,1,7,416,0.0,0.0,0.0,0.0,0.0,0.0,0 | 406,1,7,416,0.0,0.0,0.0,0.0,0.0,0.0,0
407 | 7 | 416 | 407,1,7,416,0.0,0.0,0.0,0.0,0.0,0.0,0 | 407,1,7,416,0.0,0.0,0.0,0.0,0.0,0.0,0
408 | 7 | 416 | 408,1,7,416,0.0,0.0,0.0,0.0,0.0,0.0,0 | 408,1,7,416,0.0,0.0,0.0,0.0,0.0,0.0,0
409 | 7 | 416 | 409,1,7,416,0.0,0.0,0.0,0.0,0.0,0.0,0 | 409,1,7,416,0.0,0.0,0.0,0.0,0.0,0.0,0
410 | 7 | 416 | 410,1,7,416,0.0,0.0,0.0,0.0,0.0,0.0,0 | 410,1,7,416,0.0,0.0,0.0,0.0,0.0,0.0,0
411 | 7 | 416 | 411,1,7,416,0.0,0.0,0.0,0.0,0.0,0.0,0 | 411,1,7,416,0.0,0.0,0.0,0.0,0.0,0.0,0
412 | 7 | 416 | 412,1,7,416,0.0,0.0,0.0,0.0,0.0,0.0,0 | 412,1,7,416,0.0,0.0,0.0,0.0,0.0,0.0,0
413 | 7 | 416 | 413,1,7,416,0.0,0.0,0.0,0.0,0.0,0.0,0 | 413,1,7,416,0.0,0.0,0.0,0.0,0.0,0.0,0
414 | 7 | 416 | 414,1,7,416,0.0,0.0,0.0,0.0,0.0,0.0,0 | 414,1,7,416,0.0,0.0,0.0,0.0,0.0,0.0,0
415 | 7 | 416 | 415,1,7,416,0.0,0.0,0.0,0.0,0.0,0.0,0 | 415,1,7,416,0.0,0.0,0.0,0.0,0.0,0.0,0
416 | 7 | 416 | 416,1,7,416,0.0,0.0,0.0,0.0,0.0,0.0,0 | 416,1,7,416,0.0,0.0,0.0,0.0,0.0,0.0,0
417 | 7 | 416 | 417,1,7,416,0.0,0.0,0.0,0.0,0.0,0.0,0 | 417,1,7,416,0.0,0.0,0.0,0.0,0.0,0.0,0
418 | 7 | 416 | 418,1,7,416,0.0,0.0,0.0,0.0,0.0,0.0,0 | 418,1,7,416,0.0,0.0,0.0,0.0,0.0,0.0,0
419 | 7 | 416 | 419,1,7,416,0.0,0.0,0.0,0.0,0.0,0.0,0 | 419,1,7,416,0.0,0.0,0.0,0.0,0.0,0.0,0
420 | 7 | 416 | 420,1,7,416,0.0,0.0,0.0,0.0,0.0,0.0,0 | 420,1,7,416,0.0,0.0,0.0,0.0,0.0,0.0,0
421 | 7 | 416 | 421,1,7,416,0.0,0.0,0.0,0.0,0.0,0.0,0 | 421,1,7,416,0.0,0.0,0.0,0.0,0.0,0.0,0
422 | 7 | 416 | 422,1,7,416,0.0,0.0,0.0,0.0,0.0,0.0,0 | 422,1,7,416,0.0,0.0,0.0,0.0,0.0,0.0,0
423 | 7 | 416 | 423,1,7,416,0.0,0.0,0.0,0.0,0.0,0.0,0 | 423,1,7,416,0.0,0.0,0.0,0.0,0.0,0.0,0
424 | 7 | 416 | 424,1,7,416,0.0,0.0,0.0,0.0,0.0,0.0,0 | 424,1,7,416,0.0,0.0,0.0,0.0,0.0,0.0,0
425 | 7 | 416 | 425,1,7,416,0.0,0.0,0.0,0.0,0.0,0.0,0 | 425,1,7,416,0.0,0.0,0.0,0.0,0.0,0.0,0
426 | 7 | 416 | 426,1,7,416,0.0,0.0,0.0,0.0,0.0,0.0,0 | 426,1,7,416,0.0,0.0,0.0,0.0,0.0,0.0,0
427 | 7 | 416 | 427,1,7,416,0.0,0.0,0.0,0.0,0.0,0.0,0 | 427,1,7,416,0.0,0.0,0.0,0.0,0.0,0.0,0
428 | 7 | 416 | 428,1,7,416,0.0,0.0,0.0,0.0,0.0,0.0,0 | 428,1,7,416,0.0,0.0,0.0,0.0,0.0,0.0,0
429 | 7 | 416 | 429,1,7,416,0.0,0.0,0.0,0.0,0.0,0.0,0 | 429,1,7,416,0.0,0.0,0.0,0.0,0.0,0.0,0
430 | 7 | 416 | 430,1,7,416,0.0,0.0,0.0,0.0,0.0,0.0,0 | 430,1,7,416,0.0,0.0,0.0,0.0,0.0,0.0,0
431 | 7 | 416 | 431,1,7,416,0.0,0.0,0.0,0.0,0.0,0.0,0 | 431,1,7,416,0.0,0.0,0.0,0.0,0.0,0.0,0
432 | 7 | 416 | 432,1,7,416,0.0,0.0,0.0,0.0,0.0,0.0,0 | 432,1,7,416,0.0,0.0,0.0,0.0,0.0,0.0,0
433 | 7 | 416 | 433,1,7,416,0.0,0.0,0.0,0.0,0.0,0.0,0 | 433,1,7,416,0.0,0.0,0.0,0.0,0.0,0.0,0
434 | 7 | 416 | 434,1,7,416,0.0,0.0,0.0,0.0,0.0,0.0,0 | 434,1,7,416,0.0,0.0,0.0,0.0,0.0,0.0,0
435 | 7 | 416 | 435,1,7,416,0.0,0.0,0.0,0.0,0.0,0.0,0 | 435,1,7,416,0.0,0.0,0.0,0.0,0.0,0.0,0
436 | 7 | 416 | 436,1,7,416,0.0,0.0,0.0,0.0,0.0,0.0,0 | 436,1,7,416,0.0,0.0,0.0,0.0,0.0,0.0,0
437 | 7 | 416 | 437,1,7,416,0.0,0.0,0.0,0.0,0.0,0.0,0 | 437,1,7,416,0.0,0.0,0.0,0.0,0.0,0.0,0
438 | 7 | 416 | 438,1,7,416,0.0,0.0,0.0,0.0,0.0,0.0,0 | 438,1,7,416,0.0,0.0,0.0,0.0,0.0,0.0,0
439 | 7 | 416 | 439,1,7,416,0.0,0.0,0.0,0.0,0.0,0.0,0 | 439,1,7,416,0.0,0.0,0.0,0.0,0.0,0.0,0
440 | 7 | 416 | 440,1,7,416,0.0,0.0,0.0,0.0,0.0,0.0,0 | 440,1,7,416,0.0,0.0,0.0,0.0,0.0,0.0,0
441 | 7 | 416 | 441,1,7,416,0.0,0.0,0.0,0.0,0.0,0.0,0 | 441,1,7,416,0.0,0.0,0.0,0.0,0.0,0.0,0
442 | 7 | 416 | 442,1,7,416,0.0,0.0,0.0,0.0,0.0,0.0,0 | 442,1,7,416,0.0,0.0,0.0,0.0,0.0,0.0,0
443 | 7 | 416 | 443,1,7,416,0.0,0.0,0.0,0.0,0.0,0.0,0 | 443,1,7,416,0.0,0.0,0.0,0.0,0.0,0.0,0
444 | 7 | 416 | 444,1,7,416,0.0,0.0,0.0,0.0,0.0,0.0,0 | 444,1,7,416,0.0,0.0,0.0,0.0,0.0,0.0,0
445 | 7 | 416 | 445,1,7,416,0.0,0.0,0.0,0.0,0.0,0.0,0 | 445,1,7,416,0.0,0.0,0.0,0.0,0.0,0.0,0
446 | 7 | 416 | 446,1,7,416,0.0,0.0,0.0,0.0,0.0,0.0,0 | 446,1,7,416,0.0,0.0,0.0,0.0,0.0,0.0,0
447 | 7 | 416 | 447,1,7,416,0.0,0.0,0.0,0.0,0.0,0.0,0 | 447,1,7,416,0.0,0.0,0.0,0.0,0.0,0.0,0
448 | 7 | 416 | 448,1,7,416,0.0,0.0,0.0,0.0,0.0,0.0,0 | 448,1,7,416,0.0,0.0,0.0,0.0,0.0,0.0,0
449 | 7 | 416 | 449,1,7,416,0.0,0.0,0.0,0.0,0.0,0.0,0 | 449,1,7,416,0.0,0.0,0.0,0.0,0.0,0.0,0
450 | 7 | 416 | 450,1,7,416,0.0,0.0,0.0,0.0,0.0,0.0,0 | 450,1,7,416,0.0,0.0,0.0,0.0,0.0,0.0,0
451 | 7 | 416 | 451,1,7,416,0.0,0.0,0.0,0.0,0.0,0.0,0 | 451,1,7,416,0.0,0.0,0.0,0.0,0.0,0.0,0
452 | 7 | 416 | 452,1,7,416,0.0,0.0,0.0,0.0,0.0,0.0,0 | 452,1,7,416,0.0,0.0,0.0,0.0,0.0,0.0,0
453 | 7 | 416 | 453,1,7,416,0.0,0.0,0.0,0.0,0.0,0.0,0 | 453,1,7,416,0.0,0.0,0.0,0.0,0.0,0.0,0
454 | 7 | 416 | 454,1,7,416,0.0,0.0,0.0,0.0,0.0,0.0,0 | 454,1,7,416,0.0,0.0,0.0,0.0,0.0,0.0,0
455 | 7 | 416 | 455,1,7,416,0.0,0.0,0.0,0.0,0.0,0.0,0 | 455,1,7,416,0.0,0.0,0.0,0.0,0.0,0.0,0
456 | 7 | 416 | 456,1,7,416,0.0,0.0,0.0,0.0,0.0,0.0,0 | 456,1,7,416,0.0,0.0,0.0,0.0,0.0,0.0,0
457 | 7 | 416 | 457,1,7,416,0.0,0.0,0.0,0.0,0.0,0.0,0 | 457,1,7,416,0.0,0.0,0.0,0.0,0.0,0.0,0
458 | 7 | 416 | 458,1,7,416,0.0,0.0,0.0,0.0,0.0,0.0,0 | 458,1,7,416,0.0,0.0,0.0,0.0,0.0,0.0,0
459 | 7 | 416 | 459,1,7,416,0.0,0.0,0.0,0.0,0.0,0.0,0 | 459,1,7,416,0.0,0.0,0.0,0.0,0.0,0.0,0
460 | 7 | 416 | 460,1,7,416,0.0,0.0,0.0,0.0,0.0,0.0,0 | 460,1,7,416,0.0,0.0,0.0,0.0,0.0,0.0,0
461 | 7 | 416 | 461,1,7,416,0.0,0.0,0.0,0.0,0.0,0.0,0 | 461,1,7,416,0.0,0.0,0.0,0.0,0.0,0.0,0
462 | 7 | 416 | 462,1,7,416,0.0,0.0,0.0,0.0,0.0,0.0,0 | 462,1,7,416,0.0,0.0,0.0,0.0,0.0,0.0,0
463 | 7 | 416 | 463,1,7,416,0.0,0.0,0.0,0.0,0.0,0.0,0 | 463,1,7,416,0.0,0.0,0.0,0.0,0.0,0.0,0
464 | 7 | 416 | 464,1,7,416,0.0,0.0,0.0,0.0,0.0,0.0,0 | 464,1,7,416,0.0,0.0,0.0,0.0,0.0,0.0,0
465 | 7 | 416 | 465,1,7,416,0.0,0.0,0.0,0.0,0.0,0.0,0 | 465,1,7,416,0.0,0.0,0.0,0.0,0.0,0.0,0
466 | 7 | 416 | 466,1,7,416,0.0,0.0,0.0,0.0,0.0,0.0,0 | 466,1,7,416,0.0,0.0,0.0,0.0,0.0,0.0,0
467 | 7 | 416 | 467,1,7,416,0.0,0.0,0.0,0.0,0.0,0.0,0 | 467,1,7,416,0.0,0.0,0.0,0.0,0.0,0.0,0
468 | 7 | 416 | 468,1,7,416,0.0,0.0,0.0,0.0,0.0,0.0,0 | 468,1,7,416,0.0,0.0,0.0,0.0,0.0,0.0,0
469 | 7 | 416 | 469,1,7,416,0.0,0.0,0.0,0.0,0.0,0.0,0 | 469,1,7,416,0.0,0.0,0.0,0.0,0.0,0.0,0
470 | 7 | 416 | 470,1,7,416,0.0,0.0,0.0,0.0,0.0,0.0,0 | 470,1,7,416,0.0,0.0,0.0,0.0,0.0,0.0,0
471 | 7 | 416 | 471,1,7,416,0.0,0.0,0.0,0.0,0.0,0.0,0 | 471,1,7,416,0.0,0.0,0.0,0.0,0.0,0.0,0
472 | 7 | 416 | 472,1,7,416,0.0,0.0,0.0,0.0,0.0,0.0,0 | 472,1,7,416,0.0,0.0,0.0,0.0,0.0,0.0,0
473 | 7 | 416 | 473,1,7,416,0.0,0.0,0.0,0.0,0.0,0.0,0 | 473,1,7,416,0.0,0.0,0.0,0.0,0.0,0.0,0
474 | 7 | 416 | 474,1,7,416,0.0,0.0,0.0,0.0,0.0,0.0,0 | 474,1,7,416,0.0,0.0,0.0,0.0,0.0,0.0,0
475 | 7 | 416 | 475,1,7,416,0.0,0.0,0.0,0.0,0.0,0.0,0 | 475,1,7,416,0.0,0.0,0.0,0.0,0.0,0.0,0
476 | 7 | 416 | 476,1,7,416,0.0,0.0,0.0,0.0,0.0,0.0,0 | 476,1,7,416,0.0,0.0,0.0,0.0,0.0,0.0,0
477 | 7 | 416 | 477,1,7,416,0.0,0.0,0.0,0.0,0.0,0.0,0 | 477,1,7,416,0.0,0.0,0.0,0.0,0.0,0.0,0
478 | 7 | 416 | 478,1,7,416,0.0,0.0,0.0,0.0,0.0,0.0,0 | 478,1,7,416,0.0,0.0,0.0,0.0,0.0,0.0,0
479 | 7 | 416 | 479,1,7,416,0.0,0.0,0.0,0.0,0.0,0.0,0 | 479,1,7,416,0.0,0.0,0.0,0.0,0.0,0.0,0
480 | 7 | 416 | 480,1,7,416,0.0,0.0,0.0,0.0,0.0,0.0,0 | 480,1,7,416,0.0,0.0,0.0,0.0,0.0,0.0,0
481 | 7 | 416 | 481,1,7,416,0.0,0.0,0.0,0.0,0.0,0.0,0 | 481,1,7,416,0.0,0.0,0.0,0.0,0.0,0.0,0
482 | 7 | 416 | 482,1,7,416,0.0,0.0,0.0,0.0,0.0,0.0,0 | 482,1,7,416,0.0,0.0,0.0,0.0,0.0,0.0,0
483 | 7 | 416 | 483,1,7,416,0.0,0.0,0.0,0.0,0.0,0.0,0 | 483,1,7,416,0.0,0.0,0.0,0.0,0.0,0.0,0
484 | 7 | 416 | 484,1,7,416,0.0,0.0,0.0,0.0,0.0,0.0,0 | 484,1,7,416,0.0,0.0,0.0,0.0,0.0,0.0,0
485 | 7 | 416 | 485,1,7,416,0.0,0.0,0.0,0.0,0.0,0.0,0 | 485,1,7,416,0.0,0.0,0.0,0.0,0.0,0.0,0
486 | 7 | 416 | 486,1,7,416,0.0,0.0,0.0,0.0,0.0,0.0,0 | 486,1,7,416,0.0,0.0,0.0,0.0,0.0,0.0,0
487 | 7 | 416 | 487,1,7,416,0.0,0.0,0.0,0.0,0.0,0.0,0 | 487,1,7,416,0.0,0.0,0.0,0.0,0.0,0.0,0
488 | 7 | 416 | 488,1,7,416,0.0,0.0,0.0,0.0,0.0,0.0,0 | 488,1,7,416,0.0,0.0,0.0,0.0,0.0,0.0,0
489 | 7 | 416 | 489,1,7,416,0.0,0.0,0.0,0.0,0.0,0.0,0 | 489,1,7,416,0.0,0.0,0.0,0.0,0.0,0.0,0
490 | 7 | 416 | 490,1,7,416,0.0,0.0,0.0,0.0,0.0,0.0,0 | 490,1,7,416,0.0,0.0,0.0,0.0,0.0,0.0,0
491 | 7 | 416 | 491,1,7,416,0.0,0.0,0.0,0.0,0.0,0.0,0 | 491,1,7,416,0.0,0.0,0.0,0.0,0.0,0.0,0
492 | 7 | 416 | 492,1,7,416,0.0,0.0,0.0,0.0,0.0,0.0,0 | 492,1,7,416,0.0,0.0,0.0,0.0,0.0,0.0,0
493 | 7 | 416 | 493,1,7,416,0.0,0.0,0.0,0.0,0.0,0.0,0 | 493,1,7,416,0.0,0.0,0.0,0.0,0.0,0.0,0
494 | 7 | 416 | 494,1,7,416,0.0,0.0,0.0,0.0,0.0,0.0,0 | 494,1,7,416,0.0,0.0,0.0,0.0,0.0,0.0,0
495 | 7 | 416 | 495,1,7,416,0.0,0.0,0.0,0.0,0.0,0.0,0 | 495,1,7,416,0.0,0.0,0.0,0.0,0.0,0.0,0
496 | 7 | 416 | 496,1,7,416,0.0,0.0,0.0,0.0,0.0,0.0,0 | 496,1,7,416,0.0,0.0,0.0,0.0,0.0,0.0,0
497 | 7 | 416 | 497,1,7,416,0.0,0.0,0.0,0.0,0.0,0.0,0 | 497,1,7,416,0.0,0.0,0.0,0.0,0.0,0.0,0
498 | 7 | 416 | 498,1,7,416,0.0,0.0,0.0,0.0,0.0,0.0,0 | 498,1,7,416,0.0,0.0,0.0,0.0,0.0,0.0,0
499 | 7 | 416 | 499,1,7,416,0.0,0.0,0.0,0.0,0.0,0.0,0 | 499,1,7,416,0.0,0.0,0.0,0.0,0.0,0.0,0
500 | 7 | 416 | 500,1,7,416,0.0,0.0,0.0,0.0,0.0,0.0,0 | 500,1,7,416,0.0,0.0,0.0,0.0,0.0,0.0,0
501 | 7 | 416 | 501,1,7,416,0.0,0.0,0.0,0.0,0.0,0.0,0 | 501,1,7,416,0.0,0.0,0.0,0.0,0.0,0.0,0
502 | 7 | 416 | 502,1,7,416,0.0,0.0,0.0,0.0,0.0,0.0,0 | 502,1,7,416,0.0,0.0,0.0,0.0,0.0,0.0,0
503 | 7 | 416 | 503,1,7,416,0.0,0.0,0.0,0.0,0.0,0.0,0 | 503,1,7,416,0.0,0.0,0.0,0.0,0.0,0.0,0
504 | 7 | 416 | 504,1,7,416,0.0,0.0,0.0,0.0,0.0,0.0,0 | 504,1,7,416,0.0,0.0,0.0,0.0,0.0,0.0,0
505 | 7 | 416 | 505,1,7,416,0.0,0.0,0.0,0.0,0.0,0.0,0 | 505,1,7,416,0.0,0.0,0.0,0.0,0.0,0.0,0
506 | 7 | 416 | 506,1,7,416,0.0,0.0,0.0,0.0,0.0,0.0,0 | 506,1,7,416,0.0,0.0,0.0,0.0,0.0,0.0,0
507 | 7 | 416 | 507,1,7,416,0.0,0.0,0.0,0.0,0.0,0.0,0 | 507,1,7,416,0.0,0.0,0.0,0.0,0.0,0.0,0
508 | 7 | 416 | 508,1,7,416,0.0,0.0,0.0,0.0,0.0,0.0,0 | 508,1,7,416,0.0,0.0,0.0,0.0,0.0,0.0,0
509 | 7 | 416 | 509,1,7,416,0.0,0.0,0.0,0.0,0.0,0.0,0 | 509,1,7,416,0.0,0.0,0.0,0.0,0.0,0.0,0
510 | 7 | 416 | 510,1,7,416,0.0,0.0,0.0,0.0,0.0,0.0,0 | 510,1,7,416,0.0,0.0,0.0,0.0,0.0,0.0,0
511 | 7 | 416 | 511,1,7,416,0.0,0.0,0.0,0.0,0.0,0.0,0 | 511,1,7,416,0.0,0.0,0.0,0.0,0.0,0.0,0
512 | 7 | 416 | 512,1,7,416,0.0,0.0,0.0,0.0,0.0,0.0,0 | 512,1,7,416,0.0,0.0,0.0,0.0,0.0,0.0,0
513 | 7 | 416 | 513,1,7,416,0.0,0.0,0.0,0.0,0.0,0.0,0 | 513,1,7,416,0.0,0.0,0.0,0.0,0.0,0.0,0
514 | 7 | 416 | 514,1,7,416,0.0,0.0,0.0,0.0,0.0,0.0,0 | 514,1,7,416,0.0,0.0,0.0,0.0,0.0,0.0,0
515 | 7 | 416 | 515,1,7,416,0.0,0.0,0.0,0.0,0.0,0.0,0 | 515,1,7,416,0.0,0.0,0.0,0.0,0.0,0.0,0
516 | 7 | 416 | 516,1,7,416,0.0,0.0,0.0,0.0,0.0,0.0,0 | 516,1,7,416,0.0,0.0,0.0,0.0,0.0,0.0,0
517 | 7 | 416 | 517,1,7,416,0.0,0.0,0.0,0.0,0.0,0.0,0 | 517,1,7,416,0.0,0.0,0.0,0.0,0.0,0.0,0
518 | 7 | 416 | 518,1,7,416,0.0,0.0,0.0,0.0,0.0,0.0,0 | 518,1,7,416,0.0,0.0,0.0,0.0,0.0,0.0,0
519 | 7 | 416 | 519,1,7,416,0.0,0.0,0.0,0.0,0.0,0.0,0 | 519,1,7,416,0.0,0.0,0.0,0.0,0.0,0.0,0
520 | 7 | 416 | 520,1,7,416,0.0,0.0,0.0,0.0,0.0,0.0,0 | 520,1,7,416,0.0,0.0,0.0,0.0,0.0,0.0,0
521 | 7 | 416 | 521,1,7,416,0.0,0.0,0.0,0.0,0.0,0.0,0 | 521,1,7,416,0.0,0.0,0.0,0.0,0.0,0.0,0
522 | 7 | 416 | 522,1,7,416,0.0,0.0,0.0,0.0,0.0,0.0,0 | 522,1,7,416,0.0,0.0,0.0,0.0,0.0,0.0,0
523 | 7 | 416 | 523,1,7,416,0.0,0.0,0.0,0.0,0.0,0.0,0 | 523,1,7,416,0.0,0.0,0.0,0.0,0.0,0.0,0
524 | 7 | 416 | 524,1,7,416,0.0,0.0,0.0,0.0,0.0,0.0,0 | 524,1,7,416,0.0,0.0,0.0,0.0,0.0,0.0,0
525 | 7 | 416 | 525,1,7,416,0.0,0.0,0.0,0.0,0.0,0.0,0 | 525,1,7,416,0.0,0.0,0.0,0.0,0.0,0.0,0
526 | 7 | 416 | 526,1,7,416,0.0,0.0,0.0,0.0,0.0,0.0,0 | 526,1,7,416,0.0,0.0,0.0,0.0,0.0,0.0,0
527 | 7 | 416 | 527,1,7,416,0.0,0.0,0.0,0.0,0.0,0.0,0 | 527,1,7,416,0.0,0.0,0.0,0.0,0.0,0.0,0
528 | 7 | 416 | 528,1,7,416,0.0,0.0,0.0,0.0,0.0,0.0,0 | 528,1,7,416,0.0,0.0,0.0,0.0,0.0,0.0,0
529 | 7 | 416 | 529,1,7,416,0.0,0.0,0.0,0.0,0.0,0.0,0 | 529,1,7,416,0.0,0.0,0.0,0.0,0.0,0.0,0
530 | 7 | 416 | 530,1,7,416,0.0,0.0,0.0,0.0,0.0,0.0,0 | 530,1,7,416,0.0,0.0,0.0,0.0,0.0,0.0,0
531 | 7 | 416 | 531,1,7,416,0.0,0.0,0.0,0.0,0.0,0.0,0 | 531,1,7,416,0.0,0.0,0.0,0.0,0.0,0.0,0
532 | 7 | 416 | 532,1,7,416,0.0,0.0,0.0,0.0,0.0,0.0,0 | 532,1,7,416,0.0,0.0,0.0,0.0,0.0,0.0,0
533 | 7 | 416 | 533,1,7,416,0.0,0.0,0.0,0.0,0.0,0.0,0 | 533,1,7,416,0.0,0.0,0.0,0.0,0.0,0.0,0
534 | 7 | 416 | 534,1,7,416,0.0,0.0,0.0,0.0,0.0,0.0,0 | 534,1,7,416,0.0,0.0,0.0,0.0,0.0,0.0,0
535 | 7 | 416 | 535,1,7,416,0.0,0.0,0.0,0.0,0.0,0.0,0 | 535,1,7,416,0.0,0.0,0.0,0.0,0.0,0.0,0
536 | 7 | 416 | 536,1,7,416,0.0,0.0,0.0,0.0,0.0,0.0,0 | 536,1,7,416,0.0,0.0,0.0,0.0,0.0,0.0,0
537 | 7 | 416 | 537,1,7,416,0.0,0.0,0.0,0.0,0.0,0.0,0 | 537,1,7,416,0.0,0.0,0.0,0.0,0.0,0.0,0
538 | 7 | 416 | 538,1,7,416,0.0,0.0,0.0,0.0,0.0,0.0,0 | 538,1,7,416,0.0,0.0,0.0,0.0,0.0,0.0,0
539 | 7 | 416 | 539,1,7,416,0.0,0.0,0.0,0.0,0.0,0.0,0 | 539,1,7,416,0.0,0.0,0.0,0.0,0.0,0.0,0
540 | 7 | 416 | 540,1,7,416,0.0,0.0,0.0,0.0,0.0,0.0,0 | 540,1,7,416,0.0,0.0,0.0,0.0,0.0,0.0,0
541 | 7 | 416 | 541,1,7,416,0.0,0.0,0.0,0.0,0.0,0.0,0 | 541,1,7,416,0.0,0.0,0.0,0.0,0.0,0.0,0
542 | 7 | 416 | 542,1,7,416,0.0,0.0,0.0,0.0,0.0,0.0,0 | 542,1,7,416,0.0,0.0,0.0,0.0,0.0,0.0,0
543 | 7 | 416 | 543,1,7,416,0.0,0.0,0.0,0.0,0.0,0.0,0 | 543,1,7,416,0.0,0.0,0.0,0.0,0.0,0.0,0
544 | 7 | 416 | 544,1,7,416,0.0,0.0,0.0,0.0,0.0,0.0,0 | 544,1,7,416,0.0,0.0,0.0,0.0,0.0,0.0,0
545 | 7 | 416 | 545,1,7,416,0.0,0.0,0.0,0.0,0.0,0.0,0 | 545,1,7,416,0.0,0.0,0.0,0.0,0.0,0.0,0
546 | 7 | 416 | 546,1,7,416,0.0,0.0,0.0,0.0,0.0,0.0,0 | 546,1,7,416,0.0,0.0,0.0,0.0,0.0,0.0,0
547 | 7 | 416 | 547,1,7,416,0.0,0.0,0.0,0.0,0.0,0.0,0 | 547,1,7,416,0.0,0.0,0.0,0.0,0.0,0.0,0
548 | 7 | 416 | 548,1,7,416,0.0,0.0,0.0,0.0,0.0,0.0,0 | 548,1,7,416,0.0,0.0,0.0,0.0,0.0,0.0,0
549 | 7 | 416 | 549,1,7,416,0.0,0.0,0.0,0.0,0.0,0.0,0 | 549,1,7,416,0.0,0.0,0.0,0.0,0.0,0.0,0
550 | 7 | 416 | 550,1,7,416,0.0,0.0,0.0,0.0,0.0,0.0,0 | 550,1,7,416,0.0,0.0,0.0,0.0,0.0,0.0,0
551 | 7 | 416 | 551,1,7,416,0.0,0.0,0.0,0.0,0.0,0.0,0 | 551,1,7,416,0.0,0.0,0.0,0.0,0.0,0.0,0
552 | 7 | 416 | 552,1,7,416,0.0,0.0,0.0,0.0,0.0,0.0,0 | 552,1,7,416,0.0,0.0,0.0,0.0,0.0,0.0,0
553 | 7 | 416 | 553,1,7,416,0.0,0.0,0.0,0.0,0.0,0.0,0 | 553,1,7,416,0.0,0.0,0.0,0.0,0.0,0.0,0
554 | 7 | 416 | 554,1,7,416,0.0,0.0,0.0,0.0,0.0,0.0,0 | 554,1,7,416,0.0,0.0,0.0,0.0,0.0,0.0,0
555 | 7 | 416 | 555,1,7,416,0.0,0.0,0.0,0.0,0.0,0.0,0 | 555,1,7,416,0.0,0.0,0.0,0.0,0.0,0.0,0
556 | 7 | 416 | 556,1,7,416,0.0,0.0,0.0,0.0,0.0,0.0,0 | 556,1,7,416,0.0,0.0,0.0,0.0,0.0,0.0,0
557 | 7 | 416 | 557,1,7,416,0.0,0.0,0.0,0.0,0.0,0.0,0 | 557,1,7,416,0.0,0.0,0.0,0.0,0.0,0.0,0
558 | 7 | 416 | 558,1,7,416,0.0,0.0,0.0,0.0,0.0,0.0,0 | 558,1,7,416,0.0,0.0,0.0,0.0,0.0,0.0,0
559 | 7 | 416 | 559,1,7,416,0.0,0.0,0.0,0.0,0.0,0.0,0 | 559,1,7,416,0.0,0.0,0.0,0.0,0.0,0.0,0
560 | 7 | 416 | 560,1,7,416,0.0,0.0,0.0,0.0,0.0,0.0,0 | 560,1,7,416,0.0,0.0,0.0,0.0,0.0,0.0,0
561 | 7 | 416 | 561,1,7,416,0.0,0.0,0.0,0.0,0.0,0.0,0 | 561,1,7,416,0.0,0.0,0.0,0.0,0.0,0.0,0
562 | 7 | 416 | 562,1,7,416,0.0,0.0,0.0,0.0,0.0,0.0,0 | 562,1,7,416,0.0,0.0,0.0,0.0,0.0,0.0,0
563 | 7 | 416 | 563,1,7,416,0.0,0.0,0.0,0.0,0.0,0.0,0 | 563,1,7,416,0.0,0.0,0.0,0.0,0.0,0.0,0
564 | 7 | 416 | 564,1,7,416,0.0,0.0,0.0,0.0,0.0,0.0,0 | 564,1,7,416,0.0,0.0,0.0,0.0,0.0,0.0,0
565 | 7 | 416 | 565,1,7,416,0.0,0.0,0.0,0.0,0.0,0.0,0 | 565,1,7,416,0.0,0.0,0.0,0.0,0.0,0.0,0
566 | 7 | 416 | 566,1,7,416,0.0,0.0,0.0,0.0,0.0,0.0,0 | 566,1,7,416,0.0,0.0,0.0,0.0,0.0,0.0,0
567 | 7 | 416 | 567,1,7,416,0.0,0.0,0.0,0.0,0.0,0.0,0 | 567,1,7,416,0.0,0.0,0.0,0.0,0.0,0.0,0
568 | 7 | 416 | 568,1,7,416,0.0,0.0,0.0,0.0,0.0,0.0,0 | 568,1,7,416,0.0,0.0,0.0,0.0,0.0,0.0,0
569 | 7 | 416 | 569,1,7,416,0.0,0.0,0.0,0.0,0.0,0.0,0 | 569,1,7,416,0.0,0.0,0.0,0.0,0.0,0.0,0
570 | 7 | 416 | 570,1,7,416,0.0,0.0,0.0,0.0,0.0,0.0,0 | 570,1,7,416,0.0,0.0,0.0,0.0,0.0,0.0,0
571 | 7 | 416 | 571,1,7,416,0.0,0.0,0.0,0.0,0.0,0.0,0 | 571,1,7,416,0.0,0.0,0.0,0.0,0.0,0.0,0
572 | 7 | 416 | 572,1,7,416,0.0,0.0,0.0,0.0,0.0,0.0,0 | 572,1,7,416,0.0,0.0,0.0,0.0,0.0,0.0,0
573 | 7 | 416 | 573,1,7,416,0.0,0.0,0.0,0.0,0.0,0.0,0 | 573,1,7,416,0.0,0.0,0.0,0.0,0.0,0.0,0
574 | 7 | 416 | 574,1,7,416,0.0,0.0,0.0,0.0,0.0,0.0,0 | 574,1,7,416,0.0,0.0,0.0,0.0,0.0,0.0,0
575 | 7 | 416 | 575,1,7,416,0.0,0.0,0.0,0.0,0.0,0.0,0 | 575,1,7,416,0.0,0.0,0.0,0.0,0.0,0.0,0
576 | 7 | 416 | 576,1,7,416,0.0,0.0,0.0,0.0,0.0,0.0,0 | 576,1,7,416,0.0,0.0,0.0,0.0,0.0,0.0,0
577 | 7 | 416 | 577,1,7,416,0.0,0.0,0.0,0.0,0.0,0.0,0 | 577,1,7,416,0.0,0.0,0.0,0.0,0.0,0.0,0
578 | 7 | 416 | 578,1,7,416,0.0,0.0,0.0,0.0,0.0,0.0,0 | 578,1,7,416,0.0,0.0,0.0,0.0,0.0,0.0,0
579 | 7 | 416 | 579,1,7,416,0.0,0.0,0.0,0.0,0.0,0.0,0 | 579,1,7,416,0.0,0.0,0.0,0.0,0.0,0.0,0
580 | 7 | 416 | 580,1,7,416,0.0,0.0,0.0,0.0,0.0,0.0,0 | 580,1,7,416,0.0,0.0,0.0,0.0,0.0,0.0,0
581 | 7 | 416 | 581,1,7,416,0.0,0.0,0.0,0.0,0.0,0.0,0 | 581,1,7,416,0.0,0.0,0.0,0.0,0.0,0.0,0
582 | 7 | 416 | 582,1,7,416,0.0,0.0,0.0,0.0,0.0,0.0,0 | 582,1,7,416,0.0,0.0,0.0,0.0,0.0,0.0,0
583 | 7 | 416 | 583,1,7,416,0.0,0.0,0.0,0.0,0.0,0.0,0 | 583,1,7,416,0.0,0.0,0.0,0.0,0.0,0.0,0
584 | 7 | 416 | 584,1,7,416,0.0,0.0,0.0,0.0,0.0,0.0,0 | 584,1,7,416,0.0,0.0,0.0,0.0,0.0,0.0,0
585 | 7 | 416 | 585,1,7,416,0.0,0.0,0.0,0.0,0.0,0.0,0 | 585,1,7,416,0.0,0.0,0.0,0.0,0.0,0.0,0
586 | 7 | 416 | 586,1,7,416,0.0,0.0,0.0,0.0,0.0,0.0,0 | 586,1,7,416,0.0,0.0,0.0,0.0,0.0,0.0,0
587 | 7 | 416 | 587,1,7,416,0.0,0.0,0.0,0.0,0.0,0.0,0 | 587,1,7,416,0.0,0.0,0.0,0.0,0.0,0.0,0
588 | 7 | 416 | 588,1,7,416,0.0,0.0,0.0,0.0,0.0,0.0,0 | 588,1,7,416,0.0,0.0,0.0,0.0,0.0,0.0,0
589 | 7 | 416 | 589,1,7,416,0.0,0.0,0.0,0.0,0.0,0.0,0 | 589,1,7,416,0.0,0.0,0.0,0.0,0.0,0.0,0
590 | 7 | 416 | 590,1,7,416,0.0,0.0,0.0,0.0,0.0,0.0,0 | 590,1,7,416,0.0,0.0,0.0,0.0,0.0,0.0,0
591 | 7 | 416 | 591,1,7,416,0.0,0.0,0.0,0.0,0.0,0.0,0 | 591,1,7,416,0.0,0.0,0.0,0.0,0.0,0.0,0
592 | 7 | 416 | 592,1,7,416,0.0,0.0,0.0,0.0,0.0,0.0,0 | 592,1,7,416,0.0,0.0,0.0,0.0,0.0,0.0,0
593 | 7 | 416 | 593,1,7,416,0.0,0.0,0.0,0.0,0.0,0.0,0 | 593,1,7,416,0.0,0.0,0.0,0.0,0.0,0.0,0
594 | 7 | 416 | 594,1,7,416,0.0,0.0,0.0,0.0,0.0,0.0,0 | 594,1,7,416,0.0,0.0,0.0,0.0,0.0,0.0,0
595 | 7 | 416 | 595,1,7,416,0.0,0.0,0.0,0.0,0.0,0.0,0 | 595,1,7,416,0.0,0.0,0.0,0.0,0.0,0.0,0
596 | 7 | 416 | 596,1,7,416,0.0,0.0,0.0,0.0,0.0,0.0,0 | 596,1,7,416,0.0,0.0,0.0,0.0,0.0,0.0,0
597 | 7 | 416 | 597,1,7,416,0.0,0.0,0.0,0.0,0.0,0.0,0 | 597,1,7,416,0.0,0.0,0.0,0.0,0.0,0.0,0
598 | 7 | 416 | 598,1,7,416,0.0,0.0,0.0,0.0,0.0,0.0,0 | 598,1,7,416,0.0,0.0,0.0,0.0,0.0,0.0,0
599 | 7 | 416 | 599,1,7,416,0.0,0.0,0.0,0.0,0.0,0.0,0 | 599,1,7,416,0.0,0.0,0.0,0.0,0.0,0.0,0
600 | 7 | 416 | 600,1,7,416,0.0,0.0,0.0,0.0,0.0,0.0,0 | 600,1,7,416,0.0,0.0,0.0,0.0,0.0,0.0,0
601 | 7 | 416 | 601,1,7,416,0.0,0.0,0.0,0.0,0.0,0.0,0 | 601,1,7,416,0.0,0.0,0.0,0.0,0.0,0.0,0
602 | 7 | 416 | 602,1,7,416,0.0,0.0,0.0,0.0,0.0,0.0,0 | 602,1,7,416,0.0,0.0,0.0,0.0,0.0,0.0,0
603 | 7 | 416 | 603,1,7,416,0.0,0.0,0.0,0.0,0.0,0.0,0 | 603,1,7,416,0.0,0.0,0.0,0.0,0.0,0.0,0
604 | 7 | 416 | 604,1,7,416,0.0,0.0,0.0,0.0,0.0,0.0,0 | 604,1,7,416,0.0,0.0,0.0,0.0,0.0,0.0,0
605 | 7 | 416 | 605,1,7,416,0.0,0.0,0.0,0.0,0.0,0.0,0 | 605,1,7,416,0.0,0.0,0.0,0.0,0.0,0.0,0
606 | 7 | 416 | 606,1,7,416,0.0,0.0,0.0,0.0,0.0,0.0,0 | 606,1,7,416,0.0,0.0,0.0,0.0,0.0,0.0,0
607 | 7 | 416 | 607,1,7,416,0.0,0.0,0.0,0.0,0.0,0.0,0 | 607,1,7,416,0.0,0.0,0.0,0.0,0.0,0.0,0
608 | 7 | 416 | 608,1,7,416,0.0,0.0,0.0,0.0,0.0,0.0,0 | 608,1,7,416,0.0,0.0,0.0,0.0,0.0,0.0,0
609 | 7 | 416 | 609,1,7,416,0.0,0.0,0.0,0.0,0.0,0.0,0 | 609,1,7,416,0.0,0.0,0.0,0.0,0.0,0.0,0
610 | 7 | 416 | 610,1,7,416,0.0,0.0,0.0,0.0,0.0,0.0,0 | 610,1,7,416,0.0,0.0,0.0,0.0,0.0,0.0,0
611 | 7 | 416 | 611,1,7,416,0.0,0.0,0.0,0.0,0.0,0.0,0 | 611,1,7,416,0.0,0.0,0.0,0.0,0.0,0.0,0
612 | 7 | 416 | 612,1,7,416,0.0,0.0,0.0,0.0,0.0,0.0,0 | 612,1,7,416,0.0,0.0,0.0,0.0,0.0,0.0,0
613 | 7 | 416 | 613,1,7,416,0.0,0.0,0.0,0.0,0.0,0.0,0 | 613,1,7,416,0.0,0.0,0.0,0.0,0.0,0.0,0
614 | 7 | 416 | 614,1,7,416,0.0,0.0,0.0,0.0,0.0,0.0,0 | 614,1,7,416,0.0,0.0,0.0,0.0,0.0,0.0,0
615 | 7 | 416 | 615,1,7,416,0.0,0.0,0.0,0.0,0.0,0.0,0 | 615,1,7,416,0.0,0.0,0.0,0.0,0.0,0.0,0
616 | 7 | 416 | 616,1,7,416,0.0,0.0,0.0,0.0,0.0,0.0,0 | 616,1,7,416,0.0,0.0,0.0,0.0,0.0,0.0,0
617 | 7 | 416 | 617,1,7,416,0.0,0.0,0.0,0.0,0.0,0.0,0 | 617,1,7,416,0.0,0.0,0.0,0.0,0.0,0.0,0
618 | 7 | 416 | 618,1,7,416,0.0,0.0,0.0,0.0,0.0,0.0,0 | 618,1,7,416,0.0,0.0,0.0,0.0,0.0,0.0,0
619 | 7 | 416 | 619,1,7,416,0.0,0.0,0.0,0.0,0.0,0.0,0 | 619,1,7,416,0.0,0.0,0.0,0.0,0.0,0.0,0
620 | 7 | 416 | 620,1,7,416,0.0,0.0,0.0,0.0,0.0,0.0,0 | 620,1,7,416,0.0,0.0,0.0,0.0,0.0,0.0,0
621 | 7 | 416 | 621,1,7,416,0.0,0.0,0.0,0.0,0.0,0.0,0 | 621,1,7,416,0.0,0.0,0.0,0.0,0.0,0.0,0
622 | 7 | 416 | 622,1,7,416,0.0,0.0,0.0,0.0,0.0,0.0,0 | 622,1,7,416,0.0,0.0,0.0,0.0,0.0,0.0,0
623 | 7 | 416 | 623,1,7,416,0.0,0.0,0.0,0.0,0.0,0.0,0 | 623,1,7,416,0.0,0.0,0.0,0.0,0.0,0.0,0
624 | 7 | 416 | 624,1,7,416,0.0,0.0,0.0,0.0,0.0,0.0,0 | 624,1,7,416,0.0,0.0,0.0,0.0,0.0,0.0,0
625 | 7 | 416 | 625,1,7,416,0.0,0.0,0.0,0.0,0.0,0.0,0 | 625,1,7,416,0.0,0.0,0.0,0.0,0.0,0.0,0
626 | 7 | 416 | 626,1,7,416,0.0,0.0,0.0,0.0,0.0,0.0,0 | 626,1,7,416,0.0,0.0,0.0,0.0,0.0,0.0,0
627 | 7 | 416 | 627,1,7,416,0.0,0.0,0.0,0.0,0.0,0.0,0 | 627,1,7,416,0.0,0.0,0.0,0.0,0.0,0.0,0
628 | 7 | 416 | 628,1,7,416,0.0,0.0,0.0,0.0,0.0,0.0,0 | 628,1,7,416,0.0,0.0,0.0,0.0,0.0,0.0,0
629 | 7 | 416 | 629,1,7,416,0.0,0.0,0.0,0.0,0.0,0.0,0 | 629,1,7,416,0.0,0.0,0.0,0.0,0.0,0.0,0
630 | 7 | 416 | 630,1,7,416,0.0,0.0,0.0,0.0,0.0,0.0,0 | 630,1,7,416,0.0,0.0,0.0,0.0,0.0,0.0,0
631 | 7 | 416 | 631,1,7,416,0.0,0.0,0.0,0.0,0.0,0.0,0 | 631,1,7,416,0.0,0.0,0.0,0.0,0.0,0.0,0
632 | 7 | 416 | 632,1,7,416,0.0,0.0,0.0,0.0,0.0,0.0,0 | 632,1,7,416,0.0,0.0,0.0,0.0,0.0,0.0,0
633 | 7 | 416 | 633,1,7,416,0.0,0.0,0.0,0.0,0.0,0.0,0 | 633,1,7,416,0.0,0.0,0.0,0.0,0.0,0.0,0
634 | 7 | 416 | 634,1,7,416,0.0,0.0,0.0,0.0,0.0,0.0,0 | 634,1,7,416,0.0,0.0,0.0,0.0,0.0,0.0,0
635 | 7 | 416 | 635,1,7,416,0.0,0.0,0.0,0.0,0.0,0.0,0 | 635,1,7,416,0.0,0.0,0.0,0.0,0.0,0.0,0
636 | 7 | 416 | 636,1,7,416,0.0,0.0,0.0,0.0,0.0,0.0,0 | 636,1,7,416,0.0,0.0,0.0,0.0,0.0,0.0,0
637 | 7 | 416 | 637,1,7,416,0.0,0.0,0.0,0.0,0.0,0.0,0 | 637,1,7,416,0.0,0.0,0.0,0.0,0.0,0.0,0
638 | 7 | 416 | 638,1,7,416,0.0,0.0,0.0,0.0,0.0,0.0,0 | 638,1,7,416,0.0,0.0,0.0,0.0,0.0,0.0,0
639 | 7 | 416 | 639,1,7,416,0.0,0.0,0.0,0.0,0.0,0.0,0 | 639,1,7,416,0.0,0.0,0.0,0.0,0.0,0.0,0
640 | 7 | 416 | 640,1,7,416,0.0,0.0,0.0,0.0,0.0,0.0,0 | 640,1,7,416,0.0,0.0,0.0,0.0,0.0,0.0,0
641 | 7 | 416 | 641,1,7,416,0.0,0.0,0.0,0.0,0.0,0.0,0 | 641,1,7,416,0.0,0.0,0.0,0.0,0.0,0.0,0
642 | 7 | 416 | 642,1,7,416,0.0,0.0,0.0,0.0,0.0,0.0,0 | 642,1,7,416,0.0,0.0,0.0,0.0,0.0,0.0,0
643 | 7 | 416 | 643,1,7,416,0.0,0.0,0.0,0.0,0.0,0.0,0 | 643,1,7,416,0.0,0.0,0.0,0.0,0.0,0.0,0
644 | 7 | 416 | 644,1,7,416,0.0,0.0,0.0,0.0,0.0,0.0,0 | 644,1,7,416,0.0,0.0,0.0,0.0,0.0,0.0,0
645 | 7 | 416 | 645,1,7,416,0.0,0.0,0.0,0.0,0.0,0.0,0 | 645,1,7,416,0.0,0.0,0.0,0.0,0.0,0.0,0
646 | 7 | 416 | 646,1,7,416,0.0,0.0,0.0,0.0,0.0,0.0,0 | 646,1,7,416,0.0,0.0,0.0,0.0,0.0,0.0,0
647 | 7 | 416 | 647,1,7,416,0.0,0.0,0.0,0.0,0.0,0.0,0 | 647,1,7,416,0.0,0.0,0.0,0.0,0.0,0.0,0
648 | 7 | 416 | 648,1,7,416,0.0,0.0,0.0,0.0,0.0,0.0,0 | 648,1,7,416,0.0,0.0,0.0,0.0,0.0,0.0,0
649 | 7 | 416 | 649,1,7,416,0.0,0.0,0.0,0.0,0.0,0.0,0 | 649,1,7,416,0.0,0.0,0.0,0.0,0.0,0.0,0
650 | 7 | 416 | 650,1,7,416,0.0,0.0,0.0,0.0,0.0,0.0,0 | 650,1,7,416,0.0,0.0,0.0,0.0,0.0,0.0,0
651 | 7 | 416 | 651,1,7,416,0.0,0.0,0.0,0.0,0.0,0.0,0 | 651,1,7,416,0.0,0.0,0.0,0.0,0.0,0.0,0
652 | 7 | 416 | 652,1,7,416,0.0,0.0,0.0,0.0,0.0,0.0,0 | 652,1,7,416,0.0,0.0,0.0,0.0,0.0,0.0,0
653 | 7 | 416 | 653,1,7,416,0.0,0.0,0.0,0.0,0.0,0.0,0 | 653,1,7,416,0.0,0.0,0.0,0.0,0.0,0.0,0
654 | 7 | 416 | 654,1,7,416,0.0,0.0,0.0,0.0,0.0,0.0,0 | 654,1,7,416,0.0,0.0,0.0,0.0,0.0,0.0,0
655 | 7 | 416 | 655,1,7,416,0.0,0.0,0.0,0.0,0.0,0.0,0 | 655,1,7,416,0.0,0.0,0.0,0.0,0.0,0.0,0
656 | 7 | 416 | 656,1,7,416,0.0,0.0,0.0,0.0,0.0,0.0,0 | 656,1,7,416,0.0,0.0,0.0,0.0,0.0,0.0,0
657 | 7 | 416 | 657,1,7,416,0.0,0.0,0.0,0.0,0.0,0.0,0 | 657,1,7,416,0.0,0.0,0.0,0.0,0.0,0.0,0
658 | 7 | 416 | 658,1,7,416,0.0,0.0,0.0,0.0,0.0,0.0,0 | 658,1,7,416,0.0,0.0,0.0,0.0,0.0,0.0,0
659 | 7 | 416 | 659,1,7,416,0.0,0.0,0.0,0.0,0.0,0.0,0 | 659,1,7,416,0.0,0.0,0.0,0.0,0.0,0.0,0
660 | 7 | 416 | 660,1,7,416,0.0,0.0,0.0,0.0,0.0,0.0,0 | 660,1,7,416,0.0,0.0,0.0,0.0,0.0,0.0,0
661 | 7 | 416 | 661,1,7,416,0.0,0.0,0.0,0.0,0.0,0.0,0 | 661,1,7,416,0.0,0.0,0.0,0.0,0.0,0.0,0
662 | 7 | 416 | 662,1,7,416,0.0,0.0,0.0,0.0,0.0,0.0,0 | 662,1,7,416,0.0,0.0,0.0,0.0,0.0,0.0,0
663 | 7 | 416 | 663,1,7,416,0.0,0.0,0.0,0.0,0.0,0.0,0 | 663,1,7,416,0.0,0.0,0.0,0.0,0.0,0.0,0
664 | 7 | 416 | 664,1,7,416,0.0,0.0,0.0,0.0,0.0,0.0,0 | 664,1,7,416,0.0,0.0,0.0,0.0,0.0,0.0,0
665 | 7 | 416 | 665,1,7,416,0.0,0.0,0.0,0.0,0.0,0.0,0 | 665,1,7,416,0.0,0.0,0.0,0.0,0.0,0.0,0
666 | 7 | 416 | 666,1,7,416,0.0,0.0,0.0,0.0,0.0,0.0,0 | 666,1,7,416,0.0,0.0,0.0,0.0,0.0,0.0,0
667 | 7 | 416 | 667,1,7,416,0.0,0.0,0.0,0.0,0.0,0.0,0 | 667,1,7,416,0.0,0.0,0.0,0.0,0.0,0.0,0
668 | 7 | 416 | 668,1,7,416,0.0,0.0,0.0,0.0,0.0,0.0,0 | 668,1,7,416,0.0,0.0,0.0,0.0,0.0,0.0,0
669 | 7 | 416 | 669,1,7,416,0.0,0.0,0.0,0.0,0.0,0.0,0 | 669,1,7,416,0.0,0.0,0.0,0.0,0.0,0.0,0
670 | 7 | 416 | 670,1,7,416,0.0,0.0,0.0,0.0,0.0,0.0,0 | 670,1,7,416,0.0,0.0,0.0,0.0,0.0,0.0,0
671 | 7 | 416 | 671,1,7,416,0.0,0.0,0.0,0.0,0.0,0.0,0 | 671,1,7,416,0.0,0.0,0.0,0.0,0.0,0.0,0
672 | 7 | 416 | 672,1,7,416,0.0,0.0,0.0,0.0,0.0,0.0,0 | 672,1,7,416,0.0,0.0,0.0,0.0,0.0,0.0,0
673 | 7 | 416 | 673,1,7,416,0.0,0.0,0.0,0.0,0.0,0.0,0 | 673,1,7,416,0.0,0.0,0.0,0.0,0.0,0.0,0
674 | 7 | 416 | 674,1,7,416,0.0,0.0,0.0,0.0,0.0,0.0,0 | 674,1,7,416,0.0,0.0,0.0,0.0,0.0,0.0,0
675 | 7 | 416 | 675,1,7,416,0.0,0.0,0.0,0.0,0.0,0.0,0 | 675,1,7,416,0.0,0.0,0.0,0.0,0.0,0.0,0
676 | 7 | 416 | 676,1,7,416,0.0,0.0,0.0,0.0,0.0,0.0,0 | 676,1,7,416,0.0,0.0,0.0,0.0,0.0,0.0,0
677 | 7 | 416 | 677,1,7,416,0.0,0.0,0.0,0.0,0.0,0.0,0 | 677,1,7,416,0.0,0.0,0.0,0.0,0.0,0.0,0
678 | 7 | 416 | 678,1,7,416,0.0,0.0,0.0,0.0,0.0,0.0,0 | 678,1,7,416,0.0,0.0,0.0,0.0,0.0,0.0,0
679 | 7 | 416 | 679,1,7,416,0.0,0.0,0.0,0.0,0.0,0.0,0 | 679,1,7,416,0.0,0.0,0.0,0.0,0.0,0.0,0
680 | 7 | 416 | 680,1,7,416,0.0,0.0,0.0,0.0,0.0,0.0,0 | 680,1,7,416,0.0,0.0,0.0,0.0,0.0,0.0,0
681 | 7 | 416 | 681,1,7,416,0.0,0.0,0.0,0.0,0.0,0.0,0 | 681,1,7,416,0.0,0.0,0.0,0.0,0.0,0.0,0
682 | 7 | 416 | 682,1,7,416,0.0,0.0,0.0,0.0,0.0,0.0,0 | 682,1,7,416,0.0,0.0,0.0,0.0,0.0,0.0,0
683 | 7 | 416 | 683,1,7,416,0.0,0.0,0.0,0.0,0.0,0.0,0 | 683,1,7,416,0.0,0.0,0.0,0.0,0.0,0.0,0
684 | 7 | 416 | 684,1,7,416,0.0,0.0,0.0,0.0,0.0,0.0,0 | 684,1,7,416,0.0,0.0,0.0,0.0,0.0,0.0,0
685 | 7 | 416 | 685,1,7,416,0.0,0.0,0.0,0.0,0.0,0.0,0 | 685,1,7,416,0.0,0.0,0.0,0.0,0.0,0.0,0
686 | 7 | 416 | 686,1,7,416,0.0,0.0,0.0,0.0,0.0,0.0,0 | 686,1,7,416,0.0,0.0,0.0,0.0,0.0,0.0,0
687 | 7 | 416 | 687,1,7,416,0.0,0.0,0.0,0.0,0.0,0.0,0 | 687,1,7,416,0.0,0.0,0.0,0.0,0.0,0.0,0
688 | 7 | 416 | 688,1,7,416,0.0,0.0,0.0,0.0,0.0,0.0,0 | 688,1,7,416,0.0,0.0,0.0,0.0,0.0,0.0,0
689 | 7 | 416 | 689,1,7,416,0.0,0.0,0.0,0.0,0.0,0.0,0 | 689,1,7,416,0.0,0.0,0.0,0.0,0.0,0.0,0
690 | 7 | 416 | 690,1,7,416,0.0,0.0,0.0,0.0,0.0,0.0,0 | 690,1,7,416,0.0,0.0,0.0,0.0,0.0,0.0,0
691 | 7 | 416 | 691,1,7,416,0.0,0.0,0.0,0.0,0.0,0.0,0 | 691,1,7,416,0.0,0.0,0.0,0.0,0.0,0.0,0
692 | 7 | 416 | 692,1,7,416,0.0,0.0,0.0,0.0,0.0,0.0,0 | 692,1,7,416,0.0,0.0,0.0,0.0,0.0,0.0,0
693 | 7 | 416 | 693,1,7,416,0.0,0.0,0.0,0.0,0.0,0.0,0 | 693,1,7,416,0.0,0.0,0.0,0.0,0.0,0.0,0
694 | 7 | 416 | 694,1,7,416,0.0,0.0,0.0,0.0,0.0,0.0,0 | 694,1,7,416,0.0,0.0,0.0,0.0,0.0,0.0,0
695 | 7 | 416 | 695,1,7,416,0.0,0.0,0.0,0.0,0.0,0.0,0 | 695,1,7,416,0.0,0.0,0.0,0.0,0.0,0.0,0
696 | 7 | 416 | 696,1,7,416,0.0,0.0,0.0,0.0,0.0,0.0,0 | 696,1,7,416,0.0,0.0,0.0,0.0,0.0,0.0,0
697 | 7 | 416 | 697,1,7,416,0.0,0.0,0.0,0.0,0.0,0.0,0 | 697,1,7,416,0.0,0.0,0.0,0.0,0.0,0.0,0
698 | 7 | 416 | 698,1,7,416,0.0,0.0,0.0,0.0,0.0,0.0,0 | 698,1,7,416,0.0,0.0,0.0,0.0,0.0,0.0,0
699 | 7 | 416 | 699,1,7,416,0.0,0.0,0.0,0.0,0.0,0.0,0 | 699,1,7,416,0.0,0.0,0.0,0.0,0.0,0.0,0
700 | 7 | 416 | 700,1,7,416,0.0,0.0,0.0,0.0,0.0,0.0,0 | 700,1,7,416,0.0,0.0,0.0,0.0,0.0,0.0,0
701 | 7 | 416 | 701,1,7,416,0.0,0.0,0.0,0.0,0.0,0.0,0 | 701,1,7,416,0.0,0.0,0.0,0.0,0.0,0.0,0
702 | 7 | 416 | 702,1,7,416,0.0,0.0,0.0,0.0,0.0,0.0,0 | 702,1,7,416,0.0,0.0,0.0,0.0,0.0,0.0,0
703 | 7 | 416 | 703,1,7,416,0.0,0.0,0.0,0.0,0.0,0.0,0 | 703,1,7,416,0.0,0.0,0.0,0.0,0.0,0.0,0
704 | 7 | 416 | 704,1,7,416,0.0,0.0,0.0,0.0,0.0,0.0,0 | 704,1,7,416,0.0,0.0,0.0,0.0,0.0,0.0,0
705 | 7 | 416 | 705,1,7,416,0.0,0.0,0.0,0.0,0.0,0.0,0 | 705,1,7,416,0.0,0.0,0.0,0.0,0.0,0.0,0
706 | 7 | 416 | 706,1,7,416,0.0,0.0,0.0,0.0,0.0,0.0,0 | 706,1,7,416,0.0,0.0,0.0,0.0,0.0,0.0,0
707 | 7 | 416 | 707,1,7,416,0.0,0.0,0.0,0.0,0.0,0.0,0 | 707,1,7,416,0.0,0.0,0.0,0.0,0.0,0.0,0
708 | 7 | 416 | 708,1,7,416,0.0,0.0,0.0,0.0,0.0,0.0,0 | 708,1,7,416,0.0,0.0,0.0,0.0,0.0,0.0,0
709 | 7 | 416 | 709,1,7,416,0.0,0.0,0.0,0.0,0.0,0.0,0 | 709,1,7,416,0.0,0.0,0.0,0.0,0.0,0.0,0
710 | 7 | 416 | 710,1,7,416,0.0,0.0,0.0,0.0,0.0,0.0,0 | 710,1,7,416,0.0,0.0,0.0,0.0,0.0,0.0,0
711 | 7 | 416 | 711,1,7,416,0.0,0.0,0.0,0.0,0.0,0.0,0 | 711,1,7,416,0.0,0.0,0.0,0.0,0.0,0.0,0
712 | 7 | 416 | 712,1,7,416,0.0,0.0,0.0,0.0,0.0,0.0,0 | 712,1,7,416,0.0,0.0,0.0,0.0,0.0,0.0,0
713 | 7 | 416 | 713,1,7,416,0.0,0.0,0.0,0.0,0.0,0.0,0 | 713,1,7,416,0.0,0.0,0.0,0.0,0.0,0.0,0
714 | 7 | 416 | 714,1,7,416,0.0,0.0,0.0,0.0,0.0,0.0,0 | 714,1,7,416,0.0,0.0,0.0,0.0,0.0,0.0,0
715 | 7 | 416 | 715,1,7,416,0.0,0.0,0.0,0.0,0.0,0.0,0 | 715,1,7,416,0.0,0.0,0.0,0.0,0.0,0.0,0
716 | 7 | 416 | 716,1,7,416,0.0,0.0,0.0,0.0,0.0,0.0,0 | 716,1,7,416,0.0,0.0,0.0,0.0,0.0,0.0,0
717 | 7 | 416 | 717,1,7,416,0.0,0.0,0.0,0.0,0.0,0.0,0 | 717,1,7,416,0.0,0.0,0.0,0.0,0.0,0.0,0
718 | 7 | 416 | 718,1,7,416,0.0,0.0,0.0,0.0,0.0,0.0,0 | 718,1,7,416,0.0,0.0,0.0,0.0,0.0,0.0,0
719 | 7 | 416 | 719,1,7,416,0.0,0.0,0.0,0.0,0.0,0.0,0 | 719,1,7,416,0.0,0.0,0.0,0.0,0.0,0.0,0
720 | 7 | 416 | 720,1,7,416,0.0,0.0,0.0,0.0,0.0,0.0,0 | 720,1,7,416,0.0,0.0,0.0,0.0,0.0,0.0,0
721 | 7 | 416 | 721,1,7,416,0.0,0.0,0.0,0.0,0.0,0.0,0 | 721,1,7,416,0.0,0.0,0.0,0.0,0.0,0.0,0
722 | 7 | 416 | 722,1,7,416,0.0,0.0,0.0,0.0,0.0,0.0,0 | 722,1,7,416,0.0,0.0,0.0,0.0,0.0,0.0,0
723 | 7 | 416 | 723,1,7,416,0.0,0.0,0.0,0.0,0.0,0.0,0 | 723,1,7,416,0.0,0.0,0.0,0.0,0.0,0.0,0
724 | 7 | 416 | 724,1,7,416,0.0,0.0,0.0,0.0,0.0,0.0,0 | 724,1,7,416,0.0,0.0,0.0,0.0,0.0,0.0,0
725 | 7 | 416 | 725,1,7,416,0.0,0.0,0.0,0.0,0.0,0.0,0 | 725,1,7,416,0.0,0.0,0.0,0.0,0.0,0.0,0
726 | 7 | 416 | 726,1,7,416,0.0,0.0,0.0,0.0,0.0,0.0,0 | 726,1,7,416,0.0,0.0,0.0,0.0,0.0,0.0,0
727 | 7 | 416 | 727,1,7,416,0.0,0.0,0.0,0.0,0.0,0.0,0 | 727,1,7,416,0.0,0.0,0.0,0.0,0.0,0.0,0
728 | 7 | 416 | 728,1,7,416,0.0,0.0,0.0,0.0,0.0,0.0,0 | 728,1,7,416,0.0,0.0,0.0,0.0,0.0,0.0,0
729 | 7 | 416 | 729,1,7,416,0.0,0.0,0.0,0.0,0.0,0.0,0 | 729,1,7,416,0.0,0.0,0.0,0.0,0.0,0.0,0
730 | 7 | 416 | 730,1,7,416,0.0,0.0,0.0,0.0,0.0,0.0,0 | 730,1,7,416,0.0,0.0,0.0,0.0,0.0,0.0,0
731 | 7 | 416 | 731,1,7,416,0.0,0.0,0.0,0.0,0.0,0.0,0 | 731,1,7,416,0.0,0.0,0.0,0.0,0.0,0.0,0
732 | 7 | 416 | 732,1,7,416,0.0,0.0,0.0,0.0,0.0,0.0,0 | 732,1,7,416,0.0,0.0,0.0,0.0,0.0,0.0,0
733 | 7 | 416 | 733,1,7,416,0.0,0.0,0.0,0.0,0.0,0.0,0 | 733,1,7,416,0.0,0.0,0.0,0.0,0.0,0.0,0
734 | 7 | 416 | 734,1,7,416,0.0,0.0,0.0,0.0,0.0,0.0,0 | 734,1,7,416,0.0,0.0,0.0,0.0,0.0,0.0,0
735 | 7 | 416 | 735,1,7,416,0.0,0.0,0.0,0.0,0.0,0.0,0 | 735,1,7,416,0.0,0.0,0.0,0.0,0.0,0.0,0
736 | 7 | 416 | 736,1,7,416,0.0,0.0,0.0,0.0,0.0,0.0,0 | 736,1,7,416,0.0,0.0,0.0,0.0,0.0,0.0,0
737 | 7 | 416 | 737,1,7,416,0.0,0.0,0.0,0.0,0.0,0.0,0 | 737,1,7,416,0.0,0.0,0.0,0.0,0.0,0.0,0
738 | 7 | 416 | 738,1,7,416,0.0,0.0,0.0,0.0,0.0,0.0,0 | 738,1,7,416,0.0,0.0,0.0,0.0,0.0,0.0,0
739 | 7 | 416 | 739,1,7,416,0.0,0.0,0.0,0.0,0.0,0.0,0 | 739,1,7,416,0.0,0.0,0.0,0.0,0.0,0.0,0
740 | 7 | 416 | 740,1,7,416,0.0,0.0,0.0,0.0,0.0,0.0,0 | 740,1,7,416,0.0,0.0,0.0,0.0,0.0,0.0,0
741 | 7 | 416 | 741,1,7,416,0.0,0.0,0.0,0.0,0.0,0.0,0 | 741,1,7,416,0.0,0.0,0.0,0.0,0.0,0.0,0
742 | 7 | 416 | 742,1,7,416,0.0,0.0,0.0,0.0,0.0,0.0,0 | 742,1,7,416,0.0,0.0,0.0,0.0,0.0,0.0,0
743 | 7 | 416 | 743,1,7,416,0.0,0.0,0.0,0.0,0.0,0.0,0 | 743,1,7,416,0.0,0.0,0.0,0.0,0.0,0.0,0
744 | 7 | 416 | 744,1,7,416,0.0,0.0,0.0,0.0,0.0,0.0,0 | 744,1,7,416,0.0,0.0,0.0,0.0,0.0,0.0,0
745 | 7 | 416 | 745,1,7,416,0.0,0.0,0.0,0.0,0.0,0.0,0 | 745,1,7,416,0.0,0.0,0.0,0.0,0.0,0.0,0
746 | 7 | 416 | 746,1,7,416,0.0,0.0,0.0,0.0,0.0,0.0,0 | 746,1,7,416,0.0,0.0,0.0,0.0,0.0,0.0,0
747 | 7 | 416 | 747,1,7,416,0.0,0.0,0.0,0.0,0.0,0.0,0 | 747,1,7,416,0.0,0.0,0.0,0.0,0.0,0.0,0
748 | 7 | 416 | 748,1,7,416,0.0,0.0,0.0,0.0,0.0,0.0,0 | 748,1,7,416,0.0,0.0,0.0,0.0,0.0,0.0,0
749 | 7 | 416 | 749,1,7,416,0.0,0.0,0.0,0.0,0.0,0.0,0 | 749,1,7,416,0.0,0.0,0.0,0.0,0.0,0.0,0
750 | 7 | 416 | 750,1,7,416,0.0,0.0,0.0,0.0,0.0,0.0,0 | 750,1,7,416,0.0,0.0,0.0,0.0,0.0,0.0,0
751 | 7 | 416 | 751,1,7,416,0.0,0.0,0.0,0.0,0.0,0.0,0 | 751,1,7,416,0.0,0.0,0.0,0.0,0.0,0.0,0
752 | 7 | 416 | 752,1,7,416,0.0,0.0,0.0,0.0,0.0,0.0,0 | 752,1,7,416,0.0,0.0,0.0,0.0,0.0,0.0,0
753 | 7 | 416 | 753,1,7,416,0.0,0.0,0.0,0.0,0.0,0.0,0 | 753,1,7,416,0.0,0.0,0.0,0.0,0.0,0.0,0
754 | 7 | 416 | 754,1,7,416,0.0,0.0,0.0,0.0,0.0,0.0,0 | 754,1,7,416,0.0,0.0,0.0,0.0,0.0,0.0,0
755 | 7 | 416 | 755,1,7,416,0.0,0.0,0.0,0.0,0.0,0.0,0 | 755,1,7,416,0.0,0.0,0.0,0.0,0.0,0.0,0
756 | 7 | 416 | 756,1,7,416,0.0,0.0,0.0,0.0,0.0,0.0,0 | 756,1,7,416,0.0,0.0,0.0,0.0,0.0,0.0,0
757 | 7 | 416 | 757,1,7,416,0.0,0.0,0.0,0.0,0.0,0.0,0 | 757,1,7,416,0.0,0.0,0.0,0.0,0.0,0.0,0
758 | 7 | 416 | 758,1,7,416,0.0,0.0,0.0,0.0,0.0,0.0,0 | 758,1,7,416,0.0,0.0,0.0,0.0,0.0,0.0,0
759 | 7 | 416 | 759,1,7,416,0.0,0.0,0.0,0.0,0.0,0.0,0 | 759,1,7,416,0.0,0.0,0.0,0.0,0.0,0.0,0
760 | 7 | 416 | 760,1,7,416,0.0,0.0,0.0,0.0,0.0,0.0,0 | 760,1,7,416,0.0,0.0,0.0,0.0,0.0,0.0,0
761 | 7 | 416 | 761,1,7,416,0.0,0.0,0.0,0.0,0.0,0.0,0 | 761,1,7,416,0.0,0.0,0.0,0.0,0.0,0.0,0
762 | 7 | 416 | 762,1,7,416,0.0,0.0,0.0,0.0,0.0,0.0,0 | 762,1,7,416,0.0,0.0,0.0,0.0,0.0,0.0,0
763 | 7 | 416 | 763,1,7,416,0.0,0.0,0.0,0.0,0.0,0.0,0 | 763,1,7,416,0.0,0.0,0.0,0.0,0.0,0.0,0
764 | 7 | 416 | 764,1,7,416,0.0,0.0,0.0,0.0,0.0,0.0,0 | 764,1,7,416,0.0,0.0,0.0,0.0,0.0,0.0,0
765 | 7 | 416 | 765,1,7,416,0.0,0.0,0.0,0.0,0.0,0.0,0 | 765,1,7,416,0.0,0.0,0.0,0.0,0.0,0.0,0
766 | 7 | 416 | 766,1,7,416,0.0,0.0,0.0,0.0,0.0,0.0,0 | 766,1,7,416,0.0,0.0,0.0,0.0,0.0,0.0,0
767 | 7 | 416 | 767,1,7,416,0.0,0.0,0.0,0.0,0.0,0.0,0 | 767,1,7,416,0.0,0.0,0.0,0.0,0.0,0.0,0
768 | 7 | 416 | 768,1,7,416,0.0,0.0,0.0,0.0,0.0,0.0,0 | 768,1,7,416,0.0,0.0,0.0,0.0,0.0,0.0,0
769 | 7 | 416 | 769,1,7,416,0.0,0.0,0.0,0.0,0.0,0.0,0 | 769,1,7,416,0.0,0.0,0.0,0.0,0.0,0.0,0
770 | 7 | 416 | 770,1,7,416,0.0,0.0,0.0,0.0,0.0,0.0,0 | 770,1,7,416,0.0,0.0,0.0,0.0,0.0,0.0,0
771 | 7 | 416 | 771,1,7,416,0.0,0.0,0.0,0.0,0.0,0.0,0 | 771,1,7,416,0.0,0.0,0.0,0.0,0.0,0.0,0
772 | 7 | 416 | 772,1,7,416,0.0,0.0,0.0,0.0,0.0,0.0,0 | 772,1,7,416,0.0,0.0,0.0,0.0,0.0,0.0,0
773 | 7 | 416 | 773,1,7,416,0.0,0.0,0.0,0.0,0.0,0.0,0 | 773,1,7,416,0.0,0.0,0.0,0.0,0.0,0.0,0
774 | 7 | 416 | 774,1,7,416,0.0,0.0,0.0,0.0,0.0,0.0,0 | 774,1,7,416,0.0,0.0,0.0,0.0,0.0,0.0,0
775 | 7 | 416 | 775,1,7,416,0.0,0.0,0.0,0.0,0.0,0.0,0 | 775,1,7,416,0.0,0.0,0.0,0.0,0.0,0.0,0
776 | 7 | 416 | 776,1,7,416,0.0,0.0,0.0,0.0,0.0,0.0,0 | 776,1,7,416,0.0,0.0,0.0,0.0,0.0,0.0,0
777 | 7 | 416 | 777,1,7,416,0.0,0.0,0.0,0.0,0.0,0.0,0 | 777,1,7,416,0.0,0.0,0.0,0.0,0.0,0.0,0
778 | 7 | 416 | 778,1,7,416,0.0,0.0,0.0,0.0,0.0,0.0,0 | 778,1,7,416,0.0,0.0,0.0,0.0,0.0,0.0,0
779 | 7 | 416 | 779,1,7,416,0.0,0.0,0.0,0.0,0.0,0.0,0 | 779,1,7,416,0.0,0.0,0.0,0.0,0.0,0.0,0
780 | 7 | 416 | 780,1,7,416,0.0,0.0,0.0,0.0,0.0,0.0,0 | 780,1,7,416,0.0,0.0,0.0,0.0,0.0,0.0,0
781 | 7 | 416 | 781,1,7,416,0.0,0.0,0.0,0.0,0.0,0.0,0 | 781,1,7,416,0.0,0.0,0.0,0.0,0.0,0.0,0
782 | 7 | 416 | 782,1,7,416,0.0,0.0,0.0,0.0,0.0,0.0,0 | 782,1,7,416,0.0,0.0,0.0,0.0,0.0,0.0,0
783 | 7 | 416 | 783,1,7,416,0.0,0.0,0.0,0.0,0.0,0.0,0 | 783,1,7,416,0.0,0.0,0.0,0.0,0.0,0.0,0
784 | 7 | 416 | 784,1,7,416,0.0,0.0,0.0,0.0,0.0,0.0,0 | 784,1,7,416,0.0,0.0,0.0,0.0,0.0,0.0,0
785 | 7 | 416 | 785,1,7,416,0.0,0.0,0.0,0.0,0.0,0.0,0 | 785,1,7,416,0.0,0.0,0.0,0.0,0.0,0.0,0
786 | 7 | 416 | 786,1,7,416,0.0,0.0,0.0,0.0,0.0,0.0,0 | 786,1,7,416,0.0,0.0,0.0,0.0,0.0,0.0,0
787 | 7 | 416 | 787,1,7,416,0.0,0.0,0.0,0.0,0.0,0.0,0 | 787,1,7,416,0.0,0.0,0.0,0.0,0.0,0.0,0
788 | 7 | 416 | 788,1,7,416,0.0,0.0,0.0,0.0,0.0,0.0,0 | 788,1,7,416,0.0,0.0,0.0,0.0,0.0,0.0,0
789 | 7 | 416 | 789,1,7,416,0.0,0.0,0.0,0.0,0.0,0.0,0 | 789,1,7,416,0.0,0.0,0.0,0.0,0.0,0.0,0
790 | 7 | 416 | 790,1,7,416,0.0,0.0,0.0,0.0,0.0,0.0,0 | 790,1,7,416,0.0,0.0,0.0,0.0,0.0,0.0,0
791 | 7 | 416 | 791,1,7,416,0.0,0.0,0.0,0.0,0.0,0.0,0 | 791,1,7,416,0.0,0.0,0.0,0.0,0.0,0.0,0
792 | 7 | 416 | 792,1,7,416,0.0,0.0,0.0,0.0,0.0,0.0,0 | 792,1,7,416,0.0,0.0,0.0,0.0,0.0,0.0,0
793 | 7 | 416 | 793,1,7,416,0.0,0.0,0.0,0.0,0.0,0.0,0 | 793,1,7,416,0.0,0.0,0.0,0.0,0.0,0.0,0
794 | 7 | 416 | 794,1,7,416,0.0,0.0,0.0,0.0,0.0,0.0,0 | 794,1,7,416,0.0,0.0,0.0,0.0,0.0,0.0,0
795 | 7 | 416 | 795,1,7,416,0.0,0.0,0.0,0.0,0.0,0.0,0 | 795,1,7,416,0.0,0.0,0.0,0.0,0.0,0.0,0
796 | 7 | 416 | 796,1,7,416,0.0,0.0,0.0,0.0,0.0,0.0,0 | 796,1,7,416,0.0,0.0,0.0,0.0,0.0,0.0,0
797 | 7 | 416 | 797,1,7,416,0.0,0.0,0.0,0.0,0.0,0.0,0 | 797,1,7,416,0.0,0.0,0.0,0.0,0.0,0.0,0
798 | 7 | 416 | 798,1,7,416,0.0,0.0,0.0,0.0,0.0,0.0,0 | 798,1,7,416,0.0,0.0,0.0,0.0,0.0,0.0,0
799 | 7 | 416 | 799,1,7,416,0.0,0.0,0.0,0.0,0.0,0.0,0 | 799,1,7,416,0.0,0.0,0.0,0.0,0.0,0.0,0
800 | 7 | 416 | 800,1,7,416,0.0,0.0,0.0,0.0,0.0,0.0,0 | 800,1,7,416,0.0,0.0,0.0,0.0,0.0,0.0,0
801 | 7 | 416 | 801,1,7,416,0.0,0.0,0.0,0.0,0.0,0.0,0 | 801,1,7,416,0.0,0.0,0.0,0.0,0.0,0.0,0
802 | 7 | 416 | 802,1,7,416,0.0,0.0,0.0,0.0,0.0,0.0,0 | 802,1,7,416,0.0,0.0,0.0,0.0,0.0,0.0,0
803 | 7 | 416 | 803,1,7,416,0.0,0.0,0.0,0.0,0.0,0.0,0 | 803,1,7,416,0.0,0.0,0.0,0.0,0.0,0.0,0
804 | 7 | 416 | 804,1,7,416,0.0,0.0,0.0,0.0,0.0,0.0,0 | 804,1,7,416,0.0,0.0,0.0,0.0,0.0,0.0,0
805 | 7 | 416 | 805,1,7,416,0.0,0.0,0.0,0.0,0.0,0.0,0 | 805,1,7,416,0.0,0.0,0.0,0.0,0.0,0.0,0
806 | 7 | 416 | 806,1,7,416,0.0,0.0,0.0,0.0,0.0,0.0,0 | 806,1,7,416,0.0,0.0,0.0,0.0,0.0,0.0,0
807 | 7 | 416 | 807,1,7,416,0.0,0.0,0.0,0.0,0.0,0.0,0 | 807,1,7,416,0.0,0.0,0.0,0.0,0.0,0.0,0
808 | 7 | 416 | 808,1,7,416,0.0,0.0,0.0,0.0,0.0,0.0,0 | 808,1,7,416,0.0,0.0,0.0,0.0,0.0,0.0,0
809 | 7 | 416 | 809,1,7,416,0.0,0.0,0.0,0.0,0.0,0.0,0 | 809,1,7,416,0.0,0.0,0.0,0.0,0.0,0.0,0
810 | 7 | 416 | 810,1,7,416,0.0,0.0,0.0,0.0,0.0,0.0,0 | 810,1,7,416,0.0,0.0,0.0,0.0,0.0,0.0,0
811 | 7 | 416 | 811,1,7,416,0.0,0.0,0.0,0.0,0.0,0.0,0 | 811,1,7,416,0.0,0.0,0.0,0.0,0.0,0.0,0
812 | 7 | 416 | 812,1,7,416,0.0,0.0,0.0,0.0,0.0,0.0,0 | 812,1,7,416,0.0,0.0,0.0,0.0,0.0,0.0,0
813 | 7 | 416 | 813,1,7,416,0.0,0.0,0.0,0.0,0.0,0.0,0 | 813,1,7,416,0.0,0.0,0.0,0.0,0.0,0.0,0
814 | 7 | 416 | 814,1,7,416,0.0,0.0,0.0,0.0,0.0,0.0,0 | 814,1,7,416,0.0,0.0,0.0,0.0,0.0,0.0,0
815 | 7 | 416 | 815,1,7,416,0.0,0.0,0.0,0.0,0.0,0.0,0 | 815,1,7,416,0.0,0.0,0.0,0.0,0.0,0.0,0
816 | 7 | 416 | 816,1,7,416,0.0,0.0,0.0,0.0,0.0,0.0,0 | 816,1,7,416,0.0,0.0,0.0,0.0,0.0,0.0,0
817 | 7 | 416 | 817,1,7,416,0.0,0.0,0.0,0.0,0.0,0.0,0 | 817,1,7,416,0.0,0.0,0.0,0.0,0.0,0.0,0
818 | 7 | 416 | 818,1,7,416,0.0,0.0,0.0,0.0,0.0,0.0,0 | 818,1,7,416,0.0,0.0,0.0,0.0,0.0,0.0,0
819 | 7 | 416 | 819,1,7,416,0.0,0.0,0.0,0.0,0.0,0.0,0 | 819,1,7,416,0.0,0.0,0.0,0.0,0.0,0.0,0
820 | 7 | 416 | 820,1,7,416,0.0,0.0,0.0,0.0,0.0,0.0,0 | 820,1,7,416,0.0,0.0,0.0,0.0,0.0,0.0,0
821 | 7 | 416 | 821,1,7,416,0.0,0.0,0.0,0.0,0.0,0.0,0 | 821,1,7,416,0.0,0.0,0.0,0.0,0.0,0.0,0
822 | 7 | 416 | 822,1,7,416,0.0,0.0,0.0,0.0,0.0,0.0,0 | 822,1,7,416,0.0,0.0,0.0,0.0,0.0,0.0,0
823 | 7 | 416 | 823,1,7,416,0.0,0.0,0.0,0.0,0.0,0.0,0 | 823,1,7,416,0.0,0.0,0.0,0.0,0.0,0.0,0
824 | 7 | 416 | 824,1,7,416,0.0,0.0,0.0,0.0,0.0,0.0,0 | 824,1,7,416,0.0,0.0,0.0,0.0,0.0,0.0,0
825 | 7 | 416 | 825,1,7,416,0.0,0.0,0.0,0.0,0.0,0.0,0 | 825,1,7,416,0.0,0.0,0.0,0.0,0.0,0.0,0
826 | 7 | 416 | 826,1,7,416,0.0,0.0,0.0,0.0,0.0,0.0,0 | 826,1,7,416,0.0,0.0,0.0,0.0,0.0,0.0,0
827 | 7 | 416 | 827,1,7,416,0.0,0.0,0.0,0.0,0.0,0.0,0 | 827,1,7,416,0.0,0.0,0.0,0.0,0.0,0.0,0
828 | 7 | 416 | 828,1,7,416,0.0,0.0,0.0,0.0,0.0,0.0,0 | 828,1,7,416,0.0,0.0,0.0,0.0,0.0,0.0,0
829 | 7 | 416 | 829,1,7,416,0.0,0.0,0.0,0.0,0.0,0.0,0 | 829,1,7,416,0.0,0.0,0.0,0.0,0.0,0.0,0
830 | 7 | 416 | 830,1,7,416,0.0,0.0,0.0,0.0,0.0,0.0,0 | 830,1,7,416,0.0,0.0,0.0,0.0,0.0,0.0,0
831 | 7 | 416 | 831,1,7,416,0.0,0.0,0.0,0.0,0.0,0.0,0 | 831,1,7,416,0.0,0.0,0.0,0.0,0.0,0.0,0
832 | 7 | 416 | 832,1,7,416,0.0,0.0,0.0,0.0,0.0,0.0,0 | 832,1,7,416,0.0,0.0,0.0,0.0,0.0,0.0,0
833 | 7 | 416 | 833,1,7,416,0.0,0.0,0.0,0.0,0.0,0.0,0 | 833,1,7,416,0.0,0.0,0.0,0.0,0.0,0.0,0
834 | 7 | 416 | 834,1,7,416,0.0,0.0,0.0,0.0,0.0,0.0,0 | 834,1,7,416,0.0,0.0,0.0,0.0,0.0,0.0,0
835 | 7 | 416 | 835,1,7,416,0.0,0.0,0.0,0.0,0.0,0.0,0 | 835,1,7,416,0.0,0.0,0.0,0.0,0.0,0.0,0
836 | 7 | 416 | 836,1,7,416,0.0,0.0,0.0,0.0,0.0,0.0,0 | 836,1,7,416,0.0,0.0,0.0,0.0,0.0,0.0,0
837 | 7 | 416 | 837,1,7,416,0.0,0.0,0.0,0.0,0.0,0.0,0 | 837,1,7,416,0.0,0.0,0.0,0.0,0.0,0.0,0
838 | 7 | 416 | 838,1,7,416,0.0,0.0,0.0,0.0,0.0,0.0,0 | 838,1,7,416,0.0,0.0,0.0,0.0,0.0,0.0,0
839 | 7 | 416 | 839,1,7,416,0.0,0.0,0.0,0.0,0.0,0.0,0 | 839,1,7,416,0.0,0.0,0.0,0.0,0.0,0.0,0
840 | 7 | 416 | 840,1,7,416,0.0,0.0,0.0,0.0,0.0,0.0,0 | 840,1,7,416,0.0,0.0,0.0,0.0,0.0,0.0,0
841 | 7 | 416 | 841,1,7,416,0.0,0.0,0.0,0.0,0.0,0.0,0 | 841,1,7,416,0.0,0.0,0.0,0.0,0.0,0.0,0
842 | 7 | 416 | 842,1,7,416,0.0,0.0,0.0,0.0,0.0,0.0,0 | 842,1,7,416,0.0,0.0,0.0,0.0,0.0,0.0,0
843 | 7 | 416 | 843,1,7,416,0.0,0.0,0.0,0.0,0.0,0.0,0 | 843,1,7,416,0.0,0.0,0.0,0.0,0.0,0.0,0
844 | 7 | 416 | 844,1,7,416,0.0,0.0,0.0,0.0,0.0,0.0,0 | 844,1,7,416,0.0,0.0,0.0,0.0,0.0,0.0,0
845 | 7 | 416 | 845,1,7,416,0.0,0.0,0.0,0.0,0.0,0.0,0 | 845,1,7,416,0.0,0.0,0.0,0.0,0.0,0.0,0
846 | 7 | 416 | 846,1,7,416,0.0,0.0,0.0,0.0,0.0,0.0,0 | 846,1,7,416,0.0,0.0,0.0,0.0,0.0,0.0,0
847 | 7 | 416 | 847,1,7,416,0.0,0.0,0.0,0.0,0.0,0.0,0 | 847,1,7,416,0.0,0.0,0.0,0.0,0.0,0.0,0
848 | 7 | 416 | 848,1,7,416,0.0,0.0,0.0,0.0,0.0,0.0,0 | 848,1,7,416,0.0,0.0,0.0,0.0,0.0,0.0,0
849 | 7 | 416 | 849,1,7,416,0.0,0.0,0.0,0.0,0.0,0.0,0 | 849,1,7,416,0.0,0.0,0.0,0.0,0.0,0.0,0
850 | 7 | 416 | 850,1,7,416,0.0,0.0,0.0,0.0,0.0,0.0,0 | 850,1,7,416,0.0,0.0,0.0,0.0,0.0,0.0,0
851 | 7 | 416 | 851,1,7,416,0.0,0.0,0.0,0.0,0.0,0.0,0 | 851,1,7,416,0.0,0.0,0.0,0.0,0.0,0.0,0
852 | 7 | 416 | 852,1,7,416,0.0,0.0,0.0,0.0,0.0,0.0,0 | 852,1,7,416,0.0,0.0,0.0,0.0,0.0,0.0,0
853 | 7 | 416 | 853,1,7,416,0.0,0.0,0.0,0.0,0.0,0.0,0 | 853,1,7,416,0.0,0.0,0.0,0.0,0.0,0.0,0
854 | 7 | 416 | 854,1,7,416,0.0,0.0,0.0,0.0,0.0,0.0,0 | 854,1,7,416,0.0,0.0,0.0,0.0,0.0,0.0,0
855 | 7 | 416 | 855,1,7,416,0.0,0.0,0.0,0.0,0.0,0.0,0 | 855,1,7,416,0.0,0.0,0.0,0.0,0.0,0.0,0
856 | 7 | 416 | 856,1,7,416,0.0,0.0,0.0,0.0,0.0,0.0,0 | 856,1,7,416,0.0,0.0,0.0,0.0,0.0,0.0,0
857 | 7 | 416 | 857,1,7,416,0.0,0.0,0.0,0.0,0.0,0.0,0 | 857,1,7,416,0.0,0.0,0.0,0.0,0.0,0.0,0
858 | 7 | 416 | 858,1,7,416,0.0,0.0,0.0,0.0,0.0,0.0,0 | 858,1,7,416,0.0,0.0,0.0,0.0,0.0,0.0,0
859 | 7 | 416 | 859,1,7,416,0.0,0.0,0.0,0.0,0.0,0.0,0 | 859,1,7,416,0.0,0.0,0.0,0.0,0.0,0.0,0
860 | 7 | 416 | 860,1,7,416,0.0,0.0,0.0,0.0,0.0,0.0,0 | 860,1,7,416,0.0,0.0,0.0,0.0,0.0,0.0,0
861 | 7 | 416 | 861,1,7,416,0.0,0.0,0.0,0.0,0.0,0.0,0 | 861,1,7,416,0.0,0.0,0.0,0.0,0.0,0.0,0
862 | 7 | 416 | 862,1,7,416,0.0,0.0,0.0,0.0,0.0,0.0,0 | 862,1,7,416,0.0,0.0,0.0,0.0,0.0,0.0,0
863 | 7 | 416 | 863,1,7,416,0.0,0.0,0.0,0.0,0.0,0.0,0 | 863,1,7,416,0.0,0.0,0.0,0.0,0.0,0.0,0
864 | 7 | 416 | 864,1,7,416,0.0,0.0,0.0,0.0,0.0,0.0,0 | 864,1,7,416,0.0,0.0,0.0,0.0,0.0,0.0,0
865 | 7 | 416 | 865,1,7,416,0.0,0.0,0.0,0.0,0.0,0.0,0 | 865,1,7,416,0.0,0.0,0.0,0.0,0.0,0.0,0
866 | 7 | 416 | 866,1,7,416,0.0,0.0,0.0,0.0,0.0,0.0,0 | 866,1,7,416,0.0,0.0,0.0,0.0,0.0,0.0,0
867 | 7 | 416 | 867,1,7,416,0.0,0.0,0.0,0.0,0.0,0.0,0 | 867,1,7,416,0.0,0.0,0.0,0.0,0.0,0.0,0
868 | 7 | 416 | 868,1,7,416,0.0,0.0,0.0,0.0,0.0,0.0,0 | 868,1,7,416,0.0,0.0,0.0,0.0,0.0,0.0,0
869 | 7 | 416 | 869,1,7,416,0.0,0.0,0.0,0.0,0.0,0.0,0 | 869,1,7,416,0.0,0.0,0.0,0.0,0.0,0.0,0
870 | 7 | 416 | 870,1,7,416,0.0,0.0,0.0,0.0,0.0,0.0,0 | 870,1,7,416,0.0,0.0,0.0,0.0,0.0,0.0,0
871 | 7 | 416 | 871,1,7,416,0.0,0.0,0.0,0.0,0.0,0.0,0 | 871,1,7,416,0.0,0.0,0.0,0.0,0.0,0.0,0
872 | 7 | 416 | 872,1,7,416,0.0,0.0,0.0,0.0,0.0,0.0,0 | 872,1,7,416,0.0,0.0,0.0,0.0,0.0,0.0,0
873 | 7 | 416 | 873,1,7,416,0.0,0.0,0.0,0.0,0.0,0.0,0 | 873,1,7,416,0.0,0.0,0.0,0.0,0.0,0.0,0
874 | 7 | 416 | 874,1,7,416,0.0,0.0,0.0,0.0,0.0,0.0,0 | 874,1,7,416,0.0,0.0,0.0,0.0,0.0,0.0,0
875 | 7 | 416 | 875,1,7,416,0.0,0.0,0.0,0.0,0.0,0.0,0 | 875,1,7,416,0.0,0.0,0.0,0.0,0.0,0.0,0
876 | 7 | 416 | 876,1,7,416,0.0,0.0,0.0,0.0,0.0,0.0,0 | 876,1,7,416,0.0,0.0,0.0,0.0,0.0,0.0,0
877 | 7 | 416 | 877,1,7,416,0.0,0.0,0.0,0.0,0.0,0.0,0 | 877,1,7,416,0.0,0.0,0.0,0.0,0.0,0.0,0
878 | 7 | 416 | 878,1,7,416,0.0,0.0,0.0,0.0,0.0,0.0,0 | 878,1,7,416,0.0,0.0,0.0,0.0,0.0,0.0,0
879 | 7 | 416 | 879,1,7,416,0.0,0.0,0.0,0.0,0.0,0.0,0 | 879,1,7,416,0.0,0.0,0.0,0.0,0.0,0.0,0
880 | 7 | 416 | 880,1,7,416,0.0,0.0,0.0,0.0,0.0,0.0,0 | 880,1,7,416,0.0,0.0,0.0,0.0,0.0,0.0,0
881 | 7 | 416 | 881,1,7,416,0.0,0.0,0.0,0.0,0.0,0.0,0 | 881,1,7,416,0.0,0.0,0.0,0.0,0.0,0.0,0
882 | 7 | 416 | 882,1,7,416,0.0,0.0,0.0,0.0,0.0,0.0,0 | 882,1,7,416,0.0,0.0,0.0,0.0,0.0,0.0,0
883 | 7 | 416 | 883,1,7,416,0.0,0.0,0.0,0.0,0.0,0.0,0 | 883,1,7,416,0.0,0.0,0.0,0.0,0.0,0.0,0
884 | 7 | 416 | 884,1,7,416,0.0,0.0,0.0,0.0,0.0,0.0,0 | 884,1,7,416,0.0,0.0,0.0,0.0,0.0,0.0,0
885 | 7 | 416 | 885,1,7,416,0.0,0.0,0.0,0.0,0.0,0.0,0 | 885,1,7,416,0.0,0.0,0.0,0.0,0.0,0.0,0
886 | 7 | 416 | 886,1,7,416,0.0,0.0,0.0,0.0,0.0,0.0,0 | 886,1,7,416,0.0,0.0,0.0,0.0,0.0,0.0,0
887 | 7 | 416 | 887,1,7,416,0.0,0.0,0.0,0.0,0.0,0.0,0 | 887,1,7,416,0.0,0.0,0.0,0.0,0.0,0.0,0
888 | 7 | 416 | 888,1,7,416,0.0,0.0,0.0,0.0,0.0,0.0,0 | 888,1,7,416,0.0,0.0,0.0,0.0,0.0,0.0,0
889 | 7 | 416 | 889,1,7,416,0.0,0.0,0.0,0.0,0.0,0.0,0 | 889,1,7,416,0.0,0.0,0.0,0.0,0.0,0.0,0
890 | 7 | 416 | 890,1,7,416,0.0,0.0,0.0,0.0,0.0,0.0,0 | 890,1,7,416,0.0,0.0,0.0,0.0,0.0,0.0,0
891 | 7 | 416 | 891,1,7,416,0.0,0.0,0.0,0.0,0.0,0.0,0 | 891,1,7,416,0.0,0.0,0.0,0.0,0.0,0.0,0
892 | 7 | 416 | 892,1,7,416,0.0,0.0,0.0,0.0,0.0,0.0,0 | 892,1,7,416,0.0,0.0,0.0,0.0,0.0,0.0,0
893 | 7 | 416 | 893,1,7,416,0.0,0.0,0.0,0.0,0.0,0.0,0 | 893,1,7,416,0.0,0.0,0.0,0.0,0.0,0.0,0
894 | 7 | 416 | 894,1,7,416,0.0,0.0,0.0,0.0,0.0,0.0,0 | 894,1,7,416,0.0,0.0,0.0,0.0,0.0,0.0,0
895 | 7 | 416 | 895,1,7,416,0.0,0.0,0.0,0.0,0.0,0.0,0 | 895,1,7,416,0.0,0.0,0.0,0.0,0.0,0.0,0
896 | 7 | 416 | 896,1,7,416,0.0,0.0,0.0,0.0,0.0,0.0,0 | 896,1,7,416,0.0,0.0,0.0,0.0,0.0,0.0,0
897 | 7 | 416 | 897,1,7,416,0.0,0.0,0.0,0.0,0.0,0.0,0 | 897,1,7,416,0.0,0.0,0.0,0.0,0.0,0.0,0
898 | 7 | 416 | 898,1,7,416,0.0,0.0,0.0,0.0,0.0,0.0,0 | 898,1,7,416,0.0,0.0,0.0,0.0,0.0,0.0,0
899 | 7 | 416 | 899,1,7,416,0.0,0.0,0.0,0.0,0.0,0.0,0 | 899,1,7,416,0.0,0.0,0.0,0.0,0.0,0.0,0
900 | 7 | 416 | 900,1,7,416,0.0,0.0,0.0,0.0,0.0,0.0,0 | 900,1,7,416,0.0,0.0,0.0,0.0,0.0,0.0,0
901 | 7 | 416 | 901,1,7,416,0.0,0.0,0.0,0.0,0.0,0.0,0 | 901,1,7,416,0.0,0.0,0.0,0.0,0.0,0.0,0
902 | 7 | 416 | 902,1,7,416,0.0,0.0,0.0,0.0,0.0,0.0,0 | 902,1,7,416,0.0,0.0,0.0,0.0,0.0,0.0,0
903 | 7 | 416 | 903,1,7,416,0.0,0.0,0.0,0.0,0.0,0.0,0 | 903,1,7,416,0.0,0.0,0.0,0.0,0.0,0.0,0
904 | 7 | 416 | 904,1,7,416,0.0,0.0,0.0,0.0,0.0,0.0,0 | 904,1,7,416,0.0,0.0,0.0,0.0,0.0,0.0,0
905 | 7 | 416 | 905,1,7,416,0.0,0.0,0.0,0.0,0.0,0.0,0 | 905,1,7,416,0.0,0.0,0.0,0.0,0.0,0.0,0
906 | 7 | 416 | 906,1,7,416,0.0,0.0,0.0,0.0,0.0,0.0,0 | 906,1,7,416,0.0,0.0,0.0,0.0,0.0,0.0,0

## DMED
|  |  |  | 2 | 2 | 2 | 3 | 3 | 3
|  |  |  | 1 | 2 | 3 | 1 | 2 | 3
0 | - | - | - | [6 empty] | *REF
1 | - | - | - | 1,2,1,-1,1,0.00000000,0.00010 | 1,2,1,-1,2,0.00000000,0.00010 | 1,2,1,-1,3,0.00000000,0.00010 | 1,3,1,-1,1,0.00000000,0.00010 | 1,3,1,-1,2,0.00000000,0.00010 | 1,3,1,-1,3,0.00000000,0.00010
2 | - | - | - | 1,2,2,-1,1,0.00000000,0.00010 | 1,2,2,-1,2,0.00000000,0.00010 | 1,2,2,-1,3,0.00000000,0.00010 | 1,3,2,-1,1,0.00000000,0.00010 | 1,3,2,-1,2,0.00000000,0.00010 | 1,3,2,-1,3,0.00000000,0.00010
3 | - | - | - | 1,2,3,-1,1,0.00000000,0.00010 | 1,2,3,-1,2,0.00000000,0.00010 | 1,2,3,-1,3,0.00000000,0.00010 | 1,3,3,-1,1,0.00000000,0.00010 | 1,3,3,-1,2,0.00000000,0.00010 | 1,3,3,-1,3,0.00000000,0.00010
4 | - | - | - | 1,2,4,-1,1,0.00000000,0.00010 | 1,2,4,-1,2,0.00000000,0.00010 | 1,2,4,-1,3,0.00000000,0.00010 | 1,3,4,-1,1,0.00000000,0.00010 | 1,3,4,-1,2,0.00000000,0.00010 | 1,3,4,-1,3,0.00000000,0.00010
5 | - | - | - | 1,2,5,-1,1,0.00000000,0.00010 | 1,2,5,-1,2,0.00000000,0.00010 | 1,2,5,-1,3,0.00000000,0.00010 | 1,3,5,-1,1,0.00000000,0.00010 | 1,3,5,-1,2,0.00000000,0.00010 | 1,3,5,-1,3,0.00000000,0.00010
6 | - | - | - | 1,2,6,-1,1,0.00000000,0.00010 | 1,2,6,-1,2,0.00000000,0.00010 | 1,2,6,-1,3,0.00000000,0.00010 | 1,3,6,-1,1,0.00000000,0.00010 | 1,3,6,-1,2,0.00000000,0.00010 | 1,3,6,-1,3,0.00000000,0.00010
7 | - | - | - | 1,2,7,-1,1,0.00000000,0.00010 | 1,2,7,-1,2,0.00000000,0.00010 | 1,2,7,-1,3,0.00000000,0.00010 | 1,3,7,-1,1,0.00000000,0.00010 | 1,3,7,-1,2,0.00000000,0.00010 | 1,3,7,-1,3,0.00000000,0.00010
8 | - | - | - | 1,2,8,-1,1,0.00000000,0.00010 | 1,2,8,-1,2,0.00000000,0.00010 | 1,2,8,-1,3,0.00000000,0.00010 | 1,3,8,-1,1,0.00000000,0.00010 | 1,3,8,-1,2,0.00000000,0.00010 | 1,3,8,-1,3,0.00000000,0.00010
9 | - | - | - | 1,2,9,-1,1,0.00000000,0.00010 | 1,2,9,-1,2,0.00000000,0.00010 | 1,2,9,-1,3,0.00000000,0.00010 | 1,3,9,-1,1,0.00000000,0.00010 | 1,3,9,-1,2,0.00000000,0.00010 | 1,3,9,-1,3,0.00000000,0.00010
10 | - | - | - | 1,2,10,-1,1,0.00000000,0.00010 | 1,2,10,-1,2,0.00000000,0.00010 | 1,2,10,-1,3,0.00000000,0.00010 | 1,3,10,-1,1,0.00000000,0.00010 | 1,3,10,-1,2,0.00000000,0.00010 | 1,3,10,-1,3,0.00000000,0.00010
11 | - | - | - | 1,2,11,-1,1,0.00000000,0.00010 | 1,2,11,-1,2,0.00000000,0.00010 | 1,2,11,-1,3,0.00000000,0.00010 | 1,3,11,-1,1,0.00000000,0.00010 | 1,3,11,-1,2,0.00000000,0.00010 | 1,3,11,-1,3,0.00000000,0.00010
12 | - | - | - | 1,2,12,-1,1,0.00000000,0.00010 | 1,2,12,-1,2,0.00000000,0.00010 | 1,2,12,-1,3,0.00000000,0.00010 | 1,3,12,-1,1,0.00000000,0.00010 | 1,3,12,-1,2,0.00000000,0.00010 | 1,3,12,-1,3,0.00000000,0.00010
13 | - | - | - | 1,2,13,-1,1,0.00000000,0.00010 | 1,2,13,-1,2,0.00000000,0.00010 | 1,2,13,-1,3,0.00000000,0.00010 | 1,3,13,-1,1,0.00000000,0.00010 | 1,3,13,-1,2,0.00000000,0.00010 | 1,3,13,-1,3,0.00000000,0.00010
14 | - | - | - | 1,2,14,-1,1,0.00000000,0.00010 | 1,2,14,-1,2,0.00000000,0.00010 | 1,2,14,-1,3,0.00000000,0.00010 | 1,3,14,-1,1,0.00000000,0.00010 | 1,3,14,-1,2,0.00000000,0.00010 | 1,3,14,-1,3,0.00000000,0.00010
15 | - | - | - | 1,2,15,-1,1,0.00000000,0.00010 | 1,2,15,-1,2,0.00000000,0.00010 | 1,2,15,-1,3,0.00000000,0.00010 | 1,3,15,-1,1,0.00000000,0.00010 | 1,3,15,-1,2,0.00000000,0.00010 | 1,3,15,-1,3,0.00000000,0.00010
16 | - | - | - | 1,2,16,-1,1,0.00000000,0.00010 | 1,2,16,-1,2,0.00000000,0.00010 | 1,2,16,-1,3,0.00000000,0.00010 | 1,3,16,-1,1,0.00000000,0.00010 | 1,3,16,-1,2,0.00000000,0.00010 | 1,3,16,-1,3,0.00000000,0.00010
17 | - | - | - | 1,2,17,-1,1,0.00000000,0.00010 | 1,2,17,-1,2,0.00000000,0.00010 | 1,2,17,-1,3,0.00000000,0.00010 | 1,3,17,-1,1,0.00000000,0.00010 | 1,3,17,-1,2,0.00000000,0.00010 | 1,3,17,-1,3,0.00000000,0.00010
18 | - | - | - | 1,2,18,-1,1,0.00000000,0.00010 | 1,2,18,-1,2,0.00000000,0.00010 | 1,2,18,-1,3,0.00000000,0.00010 | 1,3,18,-1,1,0.00000000,0.00010 | 1,3,18,-1,2,0.00000000,0.00010 | 1,3,18,-1,3,0.00000000,0.00010
19 | - | - | - | 1,2,19,-1,1,0.00000000,0.00010 | 1,2,19,-1,2,0.00000000,0.00010 | 1,2,19,-1,3,0.00000000,0.00010 | 1,3,19,-1,1,0.00000000,0.00010 | 1,3,19,-1,2,0.00000000,0.00010 | 1,3,19,-1,3,0.00000000,0.00010
20 | - | - | - | 1,2,20,-1,1,0.00000000,0.00010 | 1,2,20,-1,2,0.00000000,0.00010 | 1,2,20,-1,3,0.00000000,0.00010 | 1,3,20,-1,1,0.00000000,0.00010 | 1,3,20,-1,2,0.00000000,0.00010 | 1,3,20,-1,3,0.00000000,0.00010
21 | - | - | - | 1,2,21,-1,1,0.00000000,0.00010 | 1,2,21,-1,2,0.00000000,0.00010 | 1,2,21,-1,3,0.00000000,0.00010 | 1,3,21,-1,1,0.00000000,0.00010 | 1,3,21,-1,2,0.00000000,0.00010 | 1,3,21,-1,3,0.00000000,0.00010
22 | - | - | - | 1,2,22,-1,1,0.00000000,0.00010 | 1,2,22,-1,2,0.00000000,0.00010 | 1,2,22,-1,3,0.00000000,0.00010 | 1,3,22,-1,1,0.00000000,0.00010 | 1,3,22,-1,2,0.00000000,0.00010 | 1,3,22,-1,3,0.00000000,0.00010
23 | - | - | - | 1,2,23,-1,1,0.00000000,0.00010 | 1,2,23,-1,2,0.00000000,0.00010 | 1,2,23,-1,3,0.00000000,0.00010 | 1,3,23,-1,1,0.00000000,0.00010 | 1,3,23,-1,2,0.00000000,0.00010 | 1,3,23,-1,3,0.00000000,0.00010
24 | - | - | - | 1,2,24,-1,1,0.00000000,0.00010 | 1,2,24,-1,2,0.00000000,0.00010 | 1,2,24,-1,3,0.00000000,0.00010 | 1,3,24,-1,1,0.00000000,0.00010 | 1,3,24,-1,2,0.00000000,0.00010 | 1,3,24,-1,3,0.00000000,0.00010
25 | - | - | - | 1,2,25,-1,1,0.00000000,0.00010 | 1,2,25,-1,2,0.00000000,0.00010 | 1,2,25,-1,3,0.00000000,0.00010 | 1,3,25,-1,1,0.00000000,0.00010 | 1,3,25,-1,2,0.00000000,0.00010 | 1,3,25,-1,3,0.00000000,0.00010
26 | - | - | - | 1,2,26,-1,1,0.00000000,0.00010 | 1,2,26,-1,2,0.00000000,0.00010 | 1,2,26,-1,3,0.00000000,0.00010 | 1,3,26,-1,1,0.00000000,0.00010 | 1,3,26,-1,2,0.00000000,0.00010 | 1,3,26,-1,3,0.00000000,0.00010
27 | - | - | - | 1,2,27,-1,1,0.00000000,0.00010 | 1,2,27,-1,2,0.00000000,0.00010 | 1,2,27,-1,3,0.00000000,0.00010 | 1,3,27,-1,1,0.00000000,0.00010 | 1,3,27,-1,2,0.00000000,0.00010 | 1,3,27,-1,3,0.00000000,0.00010
28 | - | - | - | 1,2,28,-1,1,0.00000000,0.00010 | 1,2,28,-1,2,0.00000000,0.00010 | 1,2,28,-1,3,0.00000000,0.00010 | 1,3,28,-1,1,0.00000000,0.00010 | 1,3,28,-1,2,0.00000000,0.00010 | 1,3,28,-1,3,0.00000000,0.00010
29 | - | - | - | 1,2,29,-1,1,0.00000000,0.00010 | 1,2,29,-1,2,0.00000000,0.00010 | 1,2,29,-1,3,0.00000000,0.00010 | 1,3,29,-1,1,0.00000000,0.00010 | 1,3,29,-1,2,0.00000000,0.00010 | 1,3,29,-1,3,0.00000000,0.00010
30 | - | - | - | 1,2,30,-1,1,0.00000000,0.00010 | 1,2,30,-1,2,0.00000000,0.00010 | 1,2,30,-1,3,0.00000000,0.00010 | 1,3,30,-1,1,0.00000000,0.00010 | 1,3,30,-1,2,0.00000000,0.00010 | 1,3,30,-1,3,0.00000000,0.00010
31 | - | - | - | 1,2,31,-1,1,0.00000000,0.00010 | 1,2,31,-1,2,0.00000000,0.00010 | 1,2,31,-1,3,0.00000000,0.00010 | 1,3,31,-1,1,0.00000000,0.00010 | 1,3,31,-1,2,0.00000000,0.00010 | 1,3,31,-1,3,0.00000000,0.00010
32 | - | - | - | 1,2,32,-1,1,0.00000000,0.00010 | 1,2,32,-1,2,0.00000000,0.00010 | 1,2,32,-1,3,0.00000000,0.00010 | 1,3,32,-1,1,0.00000000,0.00010 | 1,3,32,-1,2,0.00000000,0.00010 | 1,3,32,-1,3,0.00000000,0.00010
33 | - | - | - | 1,2,33,-1,1,0.00000000,0.00010 | 1,2,33,-1,2,0.00000000,0.00010 | 1,2,33,-1,3,0.00000000,0.00010 | 1,3,33,-1,1,0.00000000,0.00010 | 1,3,33,-1,2,0.00000000,0.00010 | 1,3,33,-1,3,0.00000000,0.00010
34 | 1 | 1.0770000 | 0.3540000 | 1,2,34,-1,1,1.0770000,0.00010 | 1,2,34,-1,2,0.00000000,0.00010 | 1,2,34,-1,3,0.00000000,0.00010 | 1,3,34,-1,1,0.3540000,0.00010 | 1,3,34,-1,2,0.00000000,0.00010 | 1,3,34,-1,3,0.00000000,0.00010
35 | - | - | - | 1,2,35,-1,1,0.00000000,0.00010 | 1,2,35,-1,2,0.00000000,0.00010 | 1,2,35,-1,3,0.00000000,0.00010 | 1,3,35,-1,1,0.00000000,0.00010 | 1,3,35,-1,2,0.00000000,0.00010 | 1,3,35,-1,3,0.00000000,0.00010
36 | - | - | - | 1,2,36,-1,1,0.00000000,0.00010 | 1,2,36,-1,2,0.00000000,0.00010 | 1,2,36,-1,3,0.00000000,0.00010 | 1,3,36,-1,1,0.00000000,0.00010 | 1,3,36,-1,2,0.00000000,0.00010 | 1,3,36,-1,3,0.00000000,0.00010
37 | - | - | - | 1,2,37,-1,1,0.00000000,0.00010 | 1,2,37,-1,2,0.00000000,0.00010 | 1,2,37,-1,3,0.00000000,0.00010 | 1,3,37,-1,1,0.00000000,0.00010 | 1,3,37,-1,2,0.00000000,0.00010 | 1,3,37,-1,3,0.00000000,0.00010
38 | - | - | - | 1,2,38,-1,1,0.00000000,0.00010 | 1,2,38,-1,2,0.00000000,0.00010 | 1,2,38,-1,3,0.00000000,0.00010 | 1,3,38,-1,1,0.00000000,0.00010 | 1,3,38,-1,2,0.00000000,0.00010 | 1,3,38,-1,3,0.00000000,0.00010
39 | - | - | - | 1,2,39,-1,1,0.00000000,0.00010 | 1,2,39,-1,2,0.00000000,0.00010 | 1,2,39,-1,3,0.00000000,0.00010 | 1,3,39,-1,1,0.00000000,0.00010 | 1,3,39,-1,2,0.00000000,0.00010 | 1,3,39,-1,3,0.00000000,0.00010
40 | - | - | - | 1,2,40,-1,1,0.00000000,0.00010 | 1,2,40,-1,2,0.00000000,0.00010 | 1,2,40,-1,3,0.00000000,0.00010 | 1,3,40,-1,1,0.00000000,0.00010 | 1,3,40,-1,2,0.00000000,0.00010 | 1,3,40,-1,3,0.00000000,0.00010
41 | - | - | - | 1,2,41,-1,1,0.00000000,0.00010 | 1,2,41,-1,2,0.00000000,0.00010 | 1,2,41,-1,3,0.00000000,0.00010 | 1,3,41,-1,1,0.00000000,0.00010 | 1,3,41,-1,2,0.00000000,0.00010 | 1,3,41,-1,3,0.00000000,0.00010
42 | - | - | - | 1,2,42,-1,1,0.00000000,0.00010 | 1,2,42,-1,2,0.00000000,0.00010 | 1,2,42,-1,3,0.00000000,0.00010 | 1,3,42,-1,1,0.00000000,0.00010 | 1,3,42,-1,2,0.00000000,0.00010 | 1,3,42,-1,3,0.00000000,0.00010
43 | - | - | - | 1,2,43,-1,1,0.00000000,0.00010 | 1,2,43,-1,2,0.00000000,0.00010 | 1,2,43,-1,3,0.00000000,0.00010 | 1,3,43,-1,1,0.00000000,0.00010 | 1,3,43,-1,2,0.00000000,0.00010 | 1,3,43,-1,3,0.00000000,0.00010
44 | - | - | - | 1,2,44,-1,1,0.00000000,0.00010 | 1,2,44,-1,2,0.00000000,0.00010 | 1,2,44,-1,3,0.00000000,0.00010 | 1,3,44,-1,1,0.00000000,0.00010 | 1,3,44,-1,2,0.00000000,0.00010 | 1,3,44,-1,3,0.00000000,0.00010
45 | - | - | - | 1,2,45,-1,1,0.00000000,0.00010 | 1,2,45,-1,2,0.00000000,0.00010 | 1,2,45,-1,3,0.00000000,0.00010 | 1,3,45,-1,1,0.00000000,0.00010 | 1,3,45,-1,2,0.00000000,0.00010 | 1,3,45,-1,3,0.00000000,0.00010
46 | - | - | - | 1,2,46,-1,1,0.00000000,0.00010 | 1,2,46,-1,2,0.00000000,0.00010 | 1,2,46,-1,3,0.00000000,0.00010 | 1,3,46,-1,1,0.00000000,0.00010 | 1,3,46,-1,2,0.00000000,0.00010 | 1,3,46,-1,3,0.00000000,0.00010
47 | 2 | 1.0730000 | 0.3530000 | 1,2,47,-1,1,0.00000000,0.00010 | 1,2,47,-1,2,1.0730000,0.00010 | 1,2,47,-1,3,0.00000000,0.00010 | 1,3,47,-1,1,0.00000000,0.00010 | 1,3,47,-1,2,0.3530000,0.00010 | 1,3,47,-1,3,0.00000000,0.00010
48 | - | - | - | 1,2,48,-1,1,0.00000000,0.00010 | 1,2,48,-1,2,0.00000000,0.00010 | 1,2,48,-1,3,0.00000000,0.00010 | 1,3,48,-1,1,0.00000000,0.00010 | 1,3,48,-1,2,0.00000000,0.00010 | 1,3,48,-1,3,0.00000000,0.00010
49 | - | - | - | 1,2,49,-1,1,0.00000000,0.00010 | 1,2,49,-1,2,0.00000000,0.00010 | 1,2,49,-1,3,0.00000000,0.00010 | 1,3,49,-1,1,0.00000000,0.00010 | 1,3,49,-1,2,0.00000000,0.00010 | 1,3,49,-1,3,0.00000000,0.00010
50 | - | - | - | 1,2,50,-1,1,0.00000000,0.00010 | 1,2,50,-1,2,0.00000000,0.00010 | 1,2,50,-1,3,0.00000000,0.00010 | 1,3,50,-1,1,0.00000000,0.00010 | 1,3,50,-1,2,0.00000000,0.00010 | 1,3,50,-1,3,0.00000000,0.00010
51 | - | - | - | 1,2,51,-1,1,0.00000000,0.00010 | 1,2,51,-1,2,0.00000000,0.00010 | 1,2,51,-1,3,0.00000000,0.00010 | 1,3,51,-1,1,0.00000000,0.00010 | 1,3,51,-1,2,0.00000000,0.00010 | 1,3,51,-1,3,0.00000000,0.00010
52 | - | - | - | 1,2,52,-1,1,0.00000000,0.00010 | 1,2,52,-1,2,0.00000000,0.00010 | 1,2,52,-1,3,0.00000000,0.00010 | 1,3,52,-1,1,0.00000000,0.00010 | 1,3,52,-1,2,0.00000000,0.00010 | 1,3,52,-1,3,0.00000000,0.00010
53 | - | - | - | 1,2,53,-1,1,0.00000000,0.00010 | 1,2,53,-1,2,0.00000000,0.00010 | 1,2,53,-1,3,0.00000000,0.00010 | 1,3,53,-1,1,0.00000000,0.00010 | 1,3,53,-1,2,0.00000000,0.00010 | 1,3,53,-1,3,0.00000000,0.00010
54 | - | - | - | 1,2,54,-1,1,0.00000000,0.00010 | 1,2,54,-1,2,0.00000000,0.00010 | 1,2,54,-1,3,0.00000000,0.00010 | 1,3,54,-1,1,0.00000000,0.00010 | 1,3,54,-1,2,0.00000000,0.00010 | 1,3,54,-1,3,0.00000000,0.00010
55 | - | - | - | 1,2,55,-1,1,0.00000000,0.00010 | 1,2,55,-1,2,0.00000000,0.00010 | 1,2,55,-1,3,0.00000000,0.00010 | 1,3,55,-1,1,0.00000000,0.00010 | 1,3,55,-1,2,0.00000000,0.00010 | 1,3,55,-1,3,0.00000000,0.00010
56 | - | - | - | 1,2,56,-1,1,0.00000000,0.00010 | 1,2,56,-1,2,0.00000000,0.00010 | 1,2,56,-1,3,0.00000000,0.00010 | 1,3,56,-1,1,0.00000000,0.00010 | 1,3,56,-1,2,0.00000000,0.00010 | 1,3,56,-1,3,0.00000000,0.00010
57 | - | - | - | 1,2,57,-1,1,0.00000000,0.00010 | 1,2,57,-1,2,0.00000000,0.00010 | 1,2,57,-1,3,0.00000000,0.00010 | 1,3,57,-1,1,0.00000000,0.00010 | 1,3,57,-1,2,0.00000000,0.00010 | 1,3,57,-1,3,0.00000000,0.00010
58 | - | - | - | 1,2,58,-1,1,0.00000000,0.00010 | 1,2,58,-1,2,0.00000000,0.00010 | 1,2,58,-1,3,0.00000000,0.00010 | 1,3,58,-1,1,0.00000000,0.00010 | 1,3,58,-1,2,0.00000000,0.00010 | 1,3,58,-1,3,0.00000000,0.00010
59 | - | - | - | 1,2,59,-1,1,0.00000000,0.00010 | 1,2,59,-1,2,0.00000000,0.00010 | 1,2,59,-1,3,0.00000000,0.00010 | 1,3,59,-1,1,0.00000000,0.00010 | 1,3,59,-1,2,0.00000000,0.00010 | 1,3,59,-1,3,0.00000000,0.00010
60 | - | - | - | 1,2,60,-1,1,0.00000000,0.00010 | 1,2,60,-1,2,0.00000000,0.00010 | 1,2,60,-1,3,0.00000000,0.00010 | 1,3,60,-1,1,0.00000000,0.00010 | 1,3,60,-1,2,0.00000000,0.00010 | 1,3,60,-1,3,0.00000000,0.00010
61 | - | - | - | 1,2,61,-1,1,0.00000000,0.00010 | 1,2,61,-1,2,0.00000000,0.00010 | 1,2,61,-1,3,0.00000000,0.00010 | 1,3,61,-1,1,0.00000000,0.00010 | 1,3,61,-1,2,0.00000000,0.00010 | 1,3,61,-1,3,0.00000000,0.00010
62 | - | - | - | 1,2,62,-1,1,0.00000000,0.00010 | 1,2,62,-1,2,0.00000000,0.00010 | 1,2,62,-1,3,0.00000000,0.00010 | 1,3,62,-1,1,0.00000000,0.00010 | 1,3,62,-1,2,0.00000000,0.00010 | 1,3,62,-1,3,0.00000000,0.00010
63 | - | - | - | 1,2,63,-1,1,0.00000000,0.00010 | 1,2,63,-1,2,0.00000000,0.00010 | 1,2,63,-1,3,0.00000000,0.00010 | 1,3,63,-1,1,0.00000000,0.00010 | 1,3,63,-1,2,0.00000000,0.00010 | 1,3,63,-1,3,0.00000000,0.00010
64 | - | - | - | 1,2,64,-1,1,0.00000000,0.00010 | 1,2,64,-1,2,0.00000000,0.00010 | 1,2,64,-1,3,0.00000000,0.00010 | 1,3,64,-1,1,0.00000000,0.00010 | 1,3,64,-1,2,0.00000000,0.00010 | 1,3,64,-1,3,0.00000000,0.00010
65 | - | - | - | 1,2,65,-1,1,0.00000000,0.00010 | 1,2,65,-1,2,0.00000000,0.00010 | 1,2,65,-1,3,0.00000000,0.00010 | 1,3,65,-1,1,0.00000000,0.00010 | 1,3,65,-1,2,0.00000000,0.00010 | 1,3,65,-1,3,0.00000000,0.00010
66 | - | - | - | 1,2,66,-1,1,0.00000000,0.00010 | 1,2,66,-1,2,0.00000000,0.00010 | 1,2,66,-1,3,0.00000000,0.00010 | 1,3,66,-1,1,0.00000000,0.00010 | 1,3,66,-1,2,0.00000000,0.00010 | 1,3,66,-1,3,0.00000000,0.00010
67 | - | - | - | 1,2,67,-1,1,0.00000000,0.00010 | 1,2,67,-1,2,0.00000000,0.00010 | 1,2,67,-1,3,0.00000000,0.00010 | 1,3,67,-1,1,0.00000000,0.00010 | 1,3,67,-1,2,0.00000000,0.00010 | 1,3,67,-1,3,0.00000000,0.00010
68 | - | - | - | 1,2,68,-1,1,0.00000000,0.00010 | 1,2,68,-1,2,0.00000000,0.00010 | 1,2,68,-1,3,0.00000000,0.00010 | 1,3,68,-1,1,0.00000000,0.00010 | 1,3,68,-1,2,0.00000000,0.00010 | 1,3,68,-1,3,0.00000000,0.00010
69 | - | - | - | 1,2,69,-1,1,0.00000000,0.00010 | 1,2,69,-1,2,0.00000000,0.00010 | 1,2,69,-1,3,0.00000000,0.00010 | 1,3,69,-1,1,0.00000000,0.00010 | 1,3,69,-1,2,0.00000000,0.00010 | 1,3,69,-1,3,0.00000000,0.00010
70 | 1 | 1.0770000 | 0.3540000 | 1,2,70,-1,1,1.0770000,0.00010 | 1,2,70,-1,2,0.00000000,0.00010 | 1,2,70,-1,3,0.00000000,0.00010 | 1,3,70,-1,1,0.3540000,0.00010 | 1,3,70,-1,2,0.00000000,0.00010 | 1,3,70,-1,3,0.00000000,0.00010
71 | - | - | - | 1,2,71,-1,1,0.00000000,0.00010 | 1,2,71,-1,2,0.00000000,0.00010 | 1,2,71,-1,3,0.00000000,0.00010 | 1,3,71,-1,1,0.00000000,0.00010 | 1,3,71,-1,2,0.00000000,0.00010 | 1,3,71,-1,3,0.00000000,0.00010
72 | - | - | - | 1,2,72,-1,1,0.00000000,0.00010 | 1,2,72,-1,2,0.00000000,0.00010 | 1,2,72,-1,3,0.00000000,0.00010 | 1,3,72,-1,1,0.00000000,0.00010 | 1,3,72,-1,2,0.00000000,0.00010 | 1,3,72,-1,3,0.00000000,0.00010
73 | 1 | 1.0650000 | 0.3500000 | 1,2,73,-1,1,1.0650000,0.00010 | 1,2,73,-1,2,0.00000000,0.00010 | 1,2,73,-1,3,0.00000000,0.00010 | 1,3,73,-1,1,0.3500000,0.00010 | 1,3,73,-1,2,0.00000000,0.00010 | 1,3,73,-1,3,0.00000000,0.00010
74 | 1 | 1.0650000 | 0.3500000 | 1,2,74,-1,1,1.0650000,0.00010 | 1,2,74,-1,2,0.00000000,0.00010 | 1,2,74,-1,3,0.00000000,0.00010 | 1,3,74,-1,1,0.3500000,0.00010 | 1,3,74,-1,2,0.00000000,0.00010 | 1,3,74,-1,3,0.00000000,0.00010
75 | - | - | - | 1,2,75,-1,1,0.00000000,0.00010 | 1,2,75,-1,2,0.00000000,0.00010 | 1,2,75,-1,3,0.00000000,0.00010 | 1,3,75,-1,1,0.00000000,0.00010 | 1,3,75,-1,2,0.00000000,0.00010 | 1,3,75,-1,3,0.00000000,0.00010
76 | - | - | - | 1,2,76,-1,1,0.00000000,0.00010 | 1,2,76,-1,2,0.00000000,0.00010 | 1,2,76,-1,3,0.00000000,0.00010 | 1,3,76,-1,1,0.00000000,0.00010 | 1,3,76,-1,2,0.00000000,0.00010 | 1,3,76,-1,3,0.00000000,0.00010
77 | - | - | - | 1,2,77,-1,1,0.00000000,0.00010 | 1,2,77,-1,2,0.00000000,0.00010 | 1,2,77,-1,3,0.00000000,0.00010 | 1,3,77,-1,1,0.00000000,0.00010 | 1,3,77,-1,2,0.00000000,0.00010 | 1,3,77,-1,3,0.00000000,0.00010
78 | - | - | - | 1,2,78,-1,1,0.00000000,0.00010 | 1,2,78,-1,2,0.00000000,0.00010 | 1,2,78,-1,3,0.00000000,0.00010 | 1,3,78,-1,1,0.00000000,0.00010 | 1,3,78,-1,2,0.00000000,0.00010 | 1,3,78,-1,3,0.00000000,0.00010
79 | - | - | - | 1,2,79,-1,1,0.00000000,0.00010 | 1,2,79,-1,2,0.00000000,0.00010 | 1,2,79,-1,3,0.00000000,0.00010 | 1,3,79,-1,1,0.00000000,0.00010 | 1,3,79,-1,2,0.00000000,0.00010 | 1,3,79,-1,3,0.00000000,0.00010
80 | - | - | - | 1,2,80,-1,1,0.00000000,0.00010 | 1,2,80,-1,2,0.00000000,0.00010 | 1,2,80,-1,3,0.00000000,0.00010 | 1,3,80,-1,1,0.00000000,0.00010 | 1,3,80,-1,2,0.00000000,0.00010 | 1,3,80,-1,3,0.00000000,0.00010
81 | - | - | - | 1,2,81,-1,1,0.00000000,0.00010 | 1,2,81,-1,2,0.00000000,0.00010 | 1,2,81,-1,3,0.00000000,0.00010 | 1,3,81,-1,1,0.00000000,0.00010 | 1,3,81,-1,2,0.00000000,0.00010 | 1,3,81,-1,3,0.00000000,0.00010
82 | - | - | - | 1,2,82,-1,1,0.00000000,0.00010 | 1,2,82,-1,2,0.00000000,0.00010 | 1,2,82,-1,3,0.00000000,0.00010 | 1,3,82,-1,1,0.00000000,0.00010 | 1,3,82,-1,2,0.00000000,0.00010 | 1,3,82,-1,3,0.00000000,0.00010
83 | 2 | 1.0730000 | 0.3530000 | 1,2,83,-1,1,0.00000000,0.00010 | 1,2,83,-1,2,1.0730000,0.00010 | 1,2,83,-1,3,0.00000000,0.00010 | 1,3,83,-1,1,0.00000000,0.00010 | 1,3,83,-1,2,0.3530000,0.00010 | 1,3,83,-1,3,0.00000000,0.00010
84 | - | - | - | 1,2,84,-1,1,0.00000000,0.00010 | 1,2,84,-1,2,0.00000000,0.00010 | 1,2,84,-1,3,0.00000000,0.00010 | 1,3,84,-1,1,0.00000000,0.00010 | 1,3,84,-1,2,0.00000000,0.00010 | 1,3,84,-1,3,0.00000000,0.00010
85 | - | - | - | 1,2,85,-1,1,0.00000000,0.00010 | 1,2,85,-1,2,0.00000000,0.00010 | 1,2,85,-1,3,0.00000000,0.00010 | 1,3,85,-1,1,0.00000000,0.00010 | 1,3,85,-1,2,0.00000000,0.00010 | 1,3,85,-1,3,0.00000000,0.00010
86 | - | - | - | 1,2,86,-1,1,0.00000000,0.00010 | 1,2,86,-1,2,0.00000000,0.00010 | 1,2,86,-1,3,0.00000000,0.00010 | 1,3,86,-1,1,0.00000000,0.00010 | 1,3,86,-1,2,0.00000000,0.00010 | 1,3,86,-1,3,0.00000000,0.00010
87 | - | - | - | 1,2,87,-1,1,0.00000000,0.00010 | 1,2,87,-1,2,0.00000000,0.00010 | 1,2,87,-1,3,0.00000000,0.00010 | 1,3,87,-1,1,0.00000000,0.00010 | 1,3,87,-1,2,0.00000000,0.00010 | 1,3,87,-1,3,0.00000000,0.00010
88 | - | - | - | 1,2,88,-1,1,0.00000000,0.00010 | 1,2,88,-1,2,0.00000000,0.00010 | 1,2,88,-1,3,0.00000000,0.00010 | 1,3,88,-1,1,0.00000000,0.00010 | 1,3,88,-1,2,0.00000000,0.00010 | 1,3,88,-1,3,0.00000000,0.00010
89 | - | - | - | 1,2,89,-1,1,0.00000000,0.00010 | 1,2,89,-1,2,0.00000000,0.00010 | 1,2,89,-1,3,0.00000000,0.00010 | 1,3,89,-1,1,0.00000000,0.00010 | 1,3,89,-1,2,0.00000000,0.00010 | 1,3,89,-1,3,0.00000000,0.00010
90 | - | - | - | 1,2,90,-1,1,0.00000000,0.00010 | 1,2,90,-1,2,0.00000000,0.00010 | 1,2,90,-1,3,0.00000000,0.00010 | 1,3,90,-1,1,0.00000000,0.00010 | 1,3,90,-1,2,0.00000000,0.00010 | 1,3,90,-1,3,0.00000000,0.00010
91 | - | - | - | 1,2,91,-1,1,0.00000000,0.00010 | 1,2,91,-1,2,0.00000000,0.00010 | 1,2,91,-1,3,0.00000000,0.00010 | 1,3,91,-1,1,0.00000000,0.00010 | 1,3,91,-1,2,0.00000000,0.00010 | 1,3,91,-1,3,0.00000000,0.00010
92 | - | - | - | 1,2,92,-1,1,0.00000000,0.00010 | 1,2,92,-1,2,0.00000000,0.00010 | 1,2,92,-1,3,0.00000000,0.00010 | 1,3,92,-1,1,0.00000000,0.00010 | 1,3,92,-1,2,0.00000000,0.00010 | 1,3,92,-1,3,0.00000000,0.00010
93 | - | - | - | 1,2,93,-1,1,0.00000000,0.00010 | 1,2,93,-1,2,0.00000000,0.00010 | 1,2,93,-1,3,0.00000000,0.00010 | 1,3,93,-1,1,0.00000000,0.00010 | 1,3,93,-1,2,0.00000000,0.00010 | 1,3,93,-1,3,0.00000000,0.00010
94 | - | - | - | 1,2,94,-1,1,0.00000000,0.00010 | 1,2,94,-1,2,0.00000000,0.00010 | 1,2,94,-1,3,0.00000000,0.00010 | 1,3,94,-1,1,0.00000000,0.00010 | 1,3,94,-1,2,0.00000000,0.00010 | 1,3,94,-1,3,0.00000000,0.00010
95 | - | - | - | 1,2,95,-1,1,0.00000000,0.00010 | 1,2,95,-1,2,0.00000000,0.00010 | 1,2,95,-1,3,0.00000000,0.00010 | 1,3,95,-1,1,0.00000000,0.00010 | 1,3,95,-1,2,0.00000000,0.00010 | 1,3,95,-1,3,0.00000000,0.00010
96 | - | - | - | 1,2,96,-1,1,0.00000000,0.00010 | 1,2,96,-1,2,0.00000000,0.00010 | 1,2,96,-1,3,0.00000000,0.00010 | 1,3,96,-1,1,0.00000000,0.00010 | 1,3,96,-1,2,0.00000000,0.00010 | 1,3,96,-1,3,0.00000000,0.00010
97 | - | - | - | 1,2,97,-1,1,0.00000000,0.00010 | 1,2,97,-1,2,0.00000000,0.00010 | 1,2,97,-1,3,0.00000000,0.00010 | 1,3,97,-1,1,0.00000000,0.00010 | 1,3,97,-1,2,0.00000000,0.00010 | 1,3,97,-1,3,0.00000000,0.00010
98 | - | - | - | 1,2,98,-1,1,0.00000000,0.00010 | 1,2,98,-1,2,0.00000000,0.00010 | 1,2,98,-1,3,0.00000000,0.00010 | 1,3,98,-1,1,0.00000000,0.00010 | 1,3,98,-1,2,0.00000000,0.00010 | 1,3,98,-1,3,0.00000000,0.00010
99 | - | - | - | 1,2,99,-1,1,0.00000000,0.00010 | 1,2,99,-1,2,0.00000000,0.00010 | 1,2,99,-1,3,0.00000000,0.00010 | 1,3,99,-1,1,0.00000000,0.00010 | 1,3,99,-1,2,0.00000000,0.00010 | 1,3,99,-1,3,0.00000000,0.00010
100 | - | - | - | 1,2,100,-1,1,0.00000000,0.00010 | 1,2,100,-1,2,0.00000000,0.00010 | 1,2,100,-1,3,0.00000000,0.00010 | 1,3,100,-1,1,0.00000000,0.00010 | 1,3,100,-1,2,0.00000000,0.00010 | 1,3,100,-1,3,0.00000000,0.00010
101 | - | - | - | 1,2,101,-1,1,0.00000000,0.00010 | 1,2,101,-1,2,0.00000000,0.00010 | 1,2,101,-1,3,0.00000000,0.00010 | 1,3,101,-1,1,0.00000000,0.00010 | 1,3,101,-1,2,0.00000000,0.00010 | 1,3,101,-1,3,0.00000000,0.00010
102 | - | - | - | 1,2,102,-1,1,0.00000000,0.00010 | 1,2,102,-1,2,0.00000000,0.00010 | 1,2,102,-1,3,0.00000000,0.00010 | 1,3,102,-1,1,0.00000000,0.00010 | 1,3,102,-1,2,0.00000000,0.00010 | 1,3,102,-1,3,0.00000000,0.00010
103 | - | - | - | 1,2,103,-1,1,0.00000000,0.00010 | 1,2,103,-1,2,0.00000000,0.00010 | 1,2,103,-1,3,0.00000000,0.00010 | 1,3,103,-1,1,0.00000000,0.00010 | 1,3,103,-1,2,0.00000000,0.00010 | 1,3,103,-1,3,0.00000000,0.00010
104 | - | - | - | 1,2,104,-1,1,0.00000000,0.00010 | 1,2,104,-1,2,0.00000000,0.00010 | 1,2,104,-1,3,0.00000000,0.00010 | 1,3,104,-1,1,0.00000000,0.00010 | 1,3,104,-1,2,0.00000000,0.00010 | 1,3,104,-1,3,0.00000000,0.00010
105 | - | - | - | 1,2,105,-1,1,0.00000000,0.00010 | 1,2,105,-1,2,0.00000000,0.00010 | 1,2,105,-1,3,0.00000000,0.00010 | 1,3,105,-1,1,0.00000000,0.00010 | 1,3,105,-1,2,0.00000000,0.00010 | 1,3,105,-1,3,0.00000000,0.00010
106 | - | - | - | 1,2,106,-1,1,0.00000000,0.00010 | 1,2,106,-1,2,0.00000000,0.00010 | 1,2,106,-1,3,0.00000000,0.00010 | 1,3,106,-1,1,0.00000000,0.00010 | 1,3,106,-1,2,0.00000000,0.00010 | 1,3,106,-1,3,0.00000000,0.00010
107 | - | - | - | 1,2,107,-1,1,0.00000000,0.00010 | 1,2,107,-1,2,0.00000000,0.00010 | 1,2,107,-1,3,0.00000000,0.00010 | 1,3,107,-1,1,0.00000000,0.00010 | 1,3,107,-1,2,0.00000000,0.00010 | 1,3,107,-1,3,0.00000000,0.00010
108 | - | - | - | 1,2,108,-1,1,0.00000000,0.00010 | 1,2,108,-1,2,0.00000000,0.00010 | 1,2,108,-1,3,0.00000000,0.00010 | 1,3,108,-1,1,0.00000000,0.00010 | 1,3,108,-1,2,0.00000000,0.00010 | 1,3,108,-1,3,0.00000000,0.00010
109 | - | - | - | 1,2,109,-1,1,0.00000000,0.00010 | 1,2,109,-1,2,0.00000000,0.00010 | 1,2,109,-1,3,0.00000000,0.00010 | 1,3,109,-1,1,0.00000000,0.00010 | 1,3,109,-1,2,0.00000000,0.00010 | 1,3,109,-1,3,0.00000000,0.00010
110 | - | - | - | 1,2,110,-1,1,0.00000000,0.00010 | 1,2,110,-1,2,0.00000000,0.00010 | 1,2,110,-1,3,0.00000000,0.00010 | 1,3,110,-1,1,0.00000000,0.00010 | 1,3,110,-1,2,0.00000000,0.00010 | 1,3,110,-1,3,0.00000000,0.00010
111 | - | - | - | 1,2,111,-1,1,0.00000000,0.00010 | 1,2,111,-1,2,0.00000000,0.00010 | 1,2,111,-1,3,0.00000000,0.00010 | 1,3,111,-1,1,0.00000000,0.00010 | 1,3,111,-1,2,0.00000000,0.00010 | 1,3,111,-1,3,0.00000000,0.00010
112 | - | - | - | 1,2,112,-1,1,0.00000000,0.00010 | 1,2,112,-1,2,0.00000000,0.00010 | 1,2,112,-1,3,0.00000000,0.00010 | 1,3,112,-1,1,0.00000000,0.00010 | 1,3,112,-1,2,0.00000000,0.00010 | 1,3,112,-1,3,0.00000000,0.00010
113 | - | - | - | 1,2,113,-1,1,0.00000000,0.00010 | 1,2,113,-1,2,0.00000000,0.00010 | 1,2,113,-1,3,0.00000000,0.00010 | 1,3,113,-1,1,0.00000000,0.00010 | 1,3,113,-1,2,0.00000000,0.00010 | 1,3,113,-1,3,0.00000000,0.00010
114 | - | - | - | 1,2,114,-1,1,0.00000000,0.00010 | 1,2,114,-1,2,0.00000000,0.00010 | 1,2,114,-1,3,0.00000000,0.00010 | 1,3,114,-1,1,0.00000000,0.00010 | 1,3,114,-1,2,0.00000000,0.00010 | 1,3,114,-1,3,0.00000000,0.00010
115 | - | - | - | 1,2,115,-1,1,0.00000000,0.00010 | 1,2,115,-1,2,0.00000000,0.00010 | 1,2,115,-1,3,0.00000000,0.00010 | 1,3,115,-1,1,0.00000000,0.00010 | 1,3,115,-1,2,0.00000000,0.00010 | 1,3,115,-1,3,0.00000000,0.00010
116 | - | - | - | 1,2,116,-1,1,0.00000000,0.00010 | 1,2,116,-1,2,0.00000000,0.00010 | 1,2,116,-1,3,0.00000000,0.00010 | 1,3,116,-1,1,0.00000000,0.00010 | 1,3,116,-1,2,0.00000000,0.00010 | 1,3,116,-1,3,0.00000000,0.00010
117 | - | - | - | 1,2,117,-1,1,0.00000000,0.00010 | 1,2,117,-1,2,0.00000000,0.00010 | 1,2,117,-1,3,0.00000000,0.00010 | 1,3,117,-1,1,0.00000000,0.00010 | 1,3,117,-1,2,0.00000000,0.00010 | 1,3,117,-1,3,0.00000000,0.00010
118 | - | - | - | 1,2,118,-1,1,0.00000000,0.00010 | 1,2,118,-1,2,0.00000000,0.00010 | 1,2,118,-1,3,0.00000000,0.00010 | 1,3,118,-1,1,0.00000000,0.00010 | 1,3,118,-1,2,0.00000000,0.00010 | 1,3,118,-1,3,0.00000000,0.00010
119 | - | - | - | 1,2,119,-1,1,0.00000000,0.00010 | 1,2,119,-1,2,0.00000000,0.00010 | 1,2,119,-1,3,0.00000000,0.00010 | 1,3,119,-1,1,0.00000000,0.00010 | 1,3,119,-1,2,0.00000000,0.00010 | 1,3,119,-1,3,0.00000000,0.00010
120 | - | - | - | 1,2,120,-1,1,0.00000000,0.00010 | 1,2,120,-1,2,0.00000000,0.00010 | 1,2,120,-1,3,0.00000000,0.00010 | 1,3,120,-1,1,0.00000000,0.00010 | 1,3,120,-1,2,0.00000000,0.00010 | 1,3,120,-1,3,0.00000000,0.00010
121 | - | - | - | 1,2,121,-1,1,0.00000000,0.00010 | 1,2,121,-1,2,0.00000000,0.00010 | 1,2,121,-1,3,0.00000000,0.00010 | 1,3,121,-1,1,0.00000000,0.00010 | 1,3,121,-1,2,0.00000000,0.00010 | 1,3,121,-1,3,0.00000000,0.00010
122 | - | - | - | 1,2,122,-1,1,0.00000000,0.00010 | 1,2,122,-1,2,0.00000000,0.00010 | 1,2,122,-1,3,0.00000000,0.00010 | 1,3,122,-1,1,0.00000000,0.00010 | 1,3,122,-1,2,0.00000000,0.00010 | 1,3,122,-1,3,0.00000000,0.00010
123 | - | - | - | 1,2,123,-1,1,0.00000000,0.00010 | 1,2,123,-1,2,0.00000000,0.00010 | 1,2,123,-1,3,0.00000000,0.00010 | 1,3,123,-1,1,0.00000000,0.00010 | 1,3,123,-1,2,0.00000000,0.00010 | 1,3,123,-1,3,0.00000000,0.00010
124 | - | - | - | 1,2,124,-1,1,0.00000000,0.00010 | 1,2,124,-1,2,0.00000000,0.00010 | 1,2,124,-1,3,0.00000000,0.00010 | 1,3,124,-1,1,0.00000000,0.00010 | 1,3,124,-1,2,0.00000000,0.00010 | 1,3,124,-1,3,0.00000000,0.00010
125 | - | - | - | 1,2,125,-1,1,0.00000000,0.00010 | 1,2,125,-1,2,0.00000000,0.00010 | 1,2,125,-1,3,0.00000000,0.00010 | 1,3,125,-1,1,0.00000000,0.00010 | 1,3,125,-1,2,0.00000000,0.00010 | 1,3,125,-1,3,0.00000000,0.00010
126 | - | - | - | 1,2,126,-1,1,0.00000000,0.00010 | 1,2,126,-1,2,0.00000000,0.00010 | 1,2,126,-1,3,0.00000000,0.00010 | 1,3,126,-1,1,0.00000000,0.00010 | 1,3,126,-1,2,0.00000000,0.00010 | 1,3,126,-1,3,0.00000000,0.00010
127 | - | - | - | 1,2,127,-1,1,0.00000000,0.00010 | 1,2,127,-1,2,0.00000000,0.00010 | 1,2,127,-1,3,0.00000000,0.00010 | 1,3,127,-1,1,0.00000000,0.00010 | 1,3,127,-1,2,0.00000000,0.00010 | 1,3,127,-1,3,0.00000000,0.00010
128 | - | - | - | 1,2,128,-1,1,0.00000000,0.00010 | 1,2,128,-1,2,0.00000000,0.00010 | 1,2,128,-1,3,0.00000000,0.00010 | 1,3,128,-1,1,0.00000000,0.00010 | 1,3,128,-1,2,0.00000000,0.00010 | 1,3,128,-1,3,0.00000000,0.00010
129 | - | - | - | 1,2,129,-1,1,0.00000000,0.00010 | 1,2,129,-1,2,0.00000000,0.00010 | 1,2,129,-1,3,0.00000000,0.00010 | 1,3,129,-1,1,0.00000000,0.00010 | 1,3,129,-1,2,0.00000000,0.00010 | 1,3,129,-1,3,0.00000000,0.00010
130 | - | - | - | 1,2,130,-1,1,0.00000000,0.00010 | 1,2,130,-1,2,0.00000000,0.00010 | 1,2,130,-1,3,0.00000000,0.00010 | 1,3,130,-1,1,0.00000000,0.00010 | 1,3,130,-1,2,0.00000000,0.00010 | 1,3,130,-1,3,0.00000000,0.00010
131 | - | - | - | 1,2,131,-1,1,0.00000000,0.00010 | 1,2,131,-1,2,0.00000000,0.00010 | 1,2,131,-1,3,0.00000000,0.00010 | 1,3,131,-1,1,0.00000000,0.00010 | 1,3,131,-1,2,0.00000000,0.00010 | 1,3,131,-1,3,0.00000000,0.00010
132 | - | - | - | 1,2,132,-1,1,0.00000000,0.00010 | 1,2,132,-1,2,0.00000000,0.00010 | 1,2,132,-1,3,0.00000000,0.00010 | 1,3,132,-1,1,0.00000000,0.00010 | 1,3,132,-1,2,0.00000000,0.00010 | 1,3,132,-1,3,0.00000000,0.00010
133 | - | - | - | 1,2,133,-1,1,0.00000000,0.00010 | 1,2,133,-1,2,0.00000000,0.00010 | 1,2,133,-1,3,0.00000000,0.00010 | 1,3,133,-1,1,0.00000000,0.00010 | 1,3,133,-1,2,0.00000000,0.00010 | 1,3,133,-1,3,0.00000000,0.00010
134 | - | - | - | 1,2,134,-1,1,0.00000000,0.00010 | 1,2,134,-1,2,0.00000000,0.00010 | 1,2,134,-1,3,0.00000000,0.00010 | 1,3,134,-1,1,0.00000000,0.00010 | 1,3,134,-1,2,0.00000000,0.00010 | 1,3,134,-1,3,0.00000000,0.00010
135 | - | - | - | 1,2,135,-1,1,0.00000000,0.00010 | 1,2,135,-1,2,0.00000000,0.00010 | 1,2,135,-1,3,0.00000000,0.00010 | 1,3,135,-1,1,0.00000000,0.00010 | 1,3,135,-1,2,0.00000000,0.00010 | 1,3,135,-1,3,0.00000000,0.00010
136 | - | - | - | 1,2,136,-1,1,0.00000000,0.00010 | 1,2,136,-1,2,0.00000000,0.00010 | 1,2,136,-1,3,0.00000000,0.00010 | 1,3,136,-1,1,0.00000000,0.00010 | 1,3,136,-1,2,0.00000000,0.00010 | 1,3,136,-1,3,0.00000000,0.00010
137 | - | - | - | 1,2,137,-1,1,0.00000000,0.00010 | 1,2,137,-1,2,0.00000000,0.00010 | 1,2,137,-1,3,0.00000000,0.00010 | 1,3,137,-1,1,0.00000000,0.00010 | 1,3,137,-1,2,0.00000000,0.00010 | 1,3,137,-1,3,0.00000000,0.00010
138 | - | - | - | 1,2,138,-1,1,0.00000000,0.00010 | 1,2,138,-1,2,0.00000000,0.00010 | 1,2,138,-1,3,0.00000000,0.00010 | 1,3,138,-1,1,0.00000000,0.00010 | 1,3,138,-1,2,0.00000000,0.00010 | 1,3,138,-1,3,0.00000000,0.00010
139 | - | - | - | 1,2,139,-1,1,0.00000000,0.00010 | 1,2,139,-1,2,0.00000000,0.00010 | 1,2,139,-1,3,0.00000000,0.00010 | 1,3,139,-1,1,0.00000000,0.00010 | 1,3,139,-1,2,0.00000000,0.00010 | 1,3,139,-1,3,0.00000000,0.00010
140 | - | - | - | 1,2,140,-1,1,0.00000000,0.00010 | 1,2,140,-1,2,0.00000000,0.00010 | 1,2,140,-1,3,0.00000000,0.00010 | 1,3,140,-1,1,0.00000000,0.00010 | 1,3,140,-1,2,0.00000000,0.00010 | 1,3,140,-1,3,0.00000000,0.00010
141 | - | - | - | 1,2,141,-1,1,0.00000000,0.00010 | 1,2,141,-1,2,0.00000000,0.00010 | 1,2,141,-1,3,0.00000000,0.00010 | 1,3,141,-1,1,0.00000000,0.00010 | 1,3,141,-1,2,0.00000000,0.00010 | 1,3,141,-1,3,0.00000000,0.00010
142 | - | - | - | 1,2,142,-1,1,0.00000000,0.00010 | 1,2,142,-1,2,0.00000000,0.00010 | 1,2,142,-1,3,0.00000000,0.00010 | 1,3,142,-1,1,0.00000000,0.00010 | 1,3,142,-1,2,0.00000000,0.00010 | 1,3,142,-1,3,0.00000000,0.00010
143 | - | - | - | 1,2,143,-1,1,0.00000000,0.00010 | 1,2,143,-1,2,0.00000000,0.00010 | 1,2,143,-1,3,0.00000000,0.00010 | 1,3,143,-1,1,0.00000000,0.00010 | 1,3,143,-1,2,0.00000000,0.00010 | 1,3,143,-1,3,0.00000000,0.00010
144 | - | - | - | 1,2,144,-1,1,0.00000000,0.00010 | 1,2,144,-1,2,0.00000000,0.00010 | 1,2,144,-1,3,0.00000000,0.00010 | 1,3,144,-1,1,0.00000000,0.00010 | 1,3,144,-1,2,0.00000000,0.00010 | 1,3,144,-1,3,0.00000000,0.00010
145 | - | - | - | 1,2,145,-1,1,0.00000000,0.00010 | 1,2,145,-1,2,0.00000000,0.00010 | 1,2,145,-1,3,0.00000000,0.00010 | 1,3,145,-1,1,0.00000000,0.00010 | 1,3,145,-1,2,0.00000000,0.00010 | 1,3,145,-1,3,0.00000000,0.00010
146 | - | - | - | 1,2,146,-1,1,0.00000000,0.00010 | 1,2,146,-1,2,0.00000000,0.00010 | 1,2,146,-1,3,0.00000000,0.00010 | 1,3,146,-1,1,0.00000000,0.00010 | 1,3,146,-1,2,0.00000000,0.00010 | 1,3,146,-1,3,0.00000000,0.00010
147 | - | - | - | 1,2,147,-1,1,0.00000000,0.00010 | 1,2,147,-1,2,0.00000000,0.00010 | 1,2,147,-1,3,0.00000000,0.00010 | 1,3,147,-1,1,0.00000000,0.00010 | 1,3,147,-1,2,0.00000000,0.00010 | 1,3,147,-1,3,0.00000000,0.00010
148 | - | - | - | 1,2,148,-1,1,0.00000000,0.00010 | 1,2,148,-1,2,0.00000000,0.00010 | 1,2,148,-1,3,0.00000000,0.00010 | 1,3,148,-1,1,0.00000000,0.00010 | 1,3,148,-1,2,0.00000000,0.00010 | 1,3,148,-1,3,0.00000000,0.00010
149 | - | - | - | 1,2,149,-1,1,0.00000000,0.00010 | 1,2,149,-1,2,0.00000000,0.00010 | 1,2,149,-1,3,0.00000000,0.00010 | 1,3,149,-1,1,0.00000000,0.00010 | 1,3,149,-1,2,0.00000000,0.00010 | 1,3,149,-1,3,0.00000000,0.00010
150 | - | - | - | 1,2,150,-1,1,0.00000000,0.00010 | 1,2,150,-1,2,0.00000000,0.00010 | 1,2,150,-1,3,0.00000000,0.00010 | 1,3,150,-1,1,0.00000000,0.00010 | 1,3,150,-1,2,0.00000000,0.00010 | 1,3,150,-1,3,0.00000000,0.00010
151 | - | - | - | 1,2,151,-1,1,0.00000000,0.00010 | 1,2,151,-1,2,0.00000000,0.00010 | 1,2,151,-1,3,0.00000000,0.00010 | 1,3,151,-1,1,0.00000000,0.00010 | 1,3,151,-1,2,0.00000000,0.00010 | 1,3,151,-1,3,0.00000000,0.00010
152 | - | - | - | 1,2,152,-1,1,0.00000000,0.00010 | 1,2,152,-1,2,0.00000000,0.00010 | 1,2,152,-1,3,0.00000000,0.00010 | 1,3,152,-1,1,0.00000000,0.00010 | 1,3,152,-1,2,0.00000000,0.00010 | 1,3,152,-1,3,0.00000000,0.00010
153 | - | - | - | 1,2,153,-1,1,0.00000000,0.00010 | 1,2,153,-1,2,0.00000000,0.00010 | 1,2,153,-1,3,0.00000000,0.00010 | 1,3,153,-1,1,0.00000000,0.00010 | 1,3,153,-1,2,0.00000000,0.00010 | 1,3,153,-1,3,0.00000000,0.00010
154 | - | - | - | 1,2,154,-1,1,0.00000000,0.00010 | 1,2,154,-1,2,0.00000000,0.00010 | 1,2,154,-1,3,0.00000000,0.00010 | 1,3,154,-1,1,0.00000000,0.00010 | 1,3,154,-1,2,0.00000000,0.00010 | 1,3,154,-1,3,0.00000000,0.00010
155 | - | - | - | 1,2,155,-1,1,0.00000000,0.00010 | 1,2,155,-1,2,0.00000000,0.00010 | 1,2,155,-1,3,0.00000000,0.00010 | 1,3,155,-1,1,0.00000000,0.00010 | 1,3,155,-1,2,0.00000000,0.00010 | 1,3,155,-1,3,0.00000000,0.00010
156 | - | - | - | 1,2,156,-1,1,0.00000000,0.00010 | 1,2,156,-1,2,0.00000000,0.00010 | 1,2,156,-1,3,0.00000000,0.00010 | 1,3,156,-1,1,0.00000000,0.00010 | 1,3,156,-1,2,0.00000000,0.00010 | 1,3,156,-1,3,0.00000000,0.00010
157 | - | - | - | 1,2,157,-1,1,0.00000000,0.00010 | 1,2,157,-1,2,0.00000000,0.00010 | 1,2,157,-1,3,0.00000000,0.00010 | 1,3,157,-1,1,0.00000000,0.00010 | 1,3,157,-1,2,0.00000000,0.00010 | 1,3,157,-1,3,0.00000000,0.00010
158 | - | - | - | 1,2,158,-1,1,0.00000000,0.00010 | 1,2,158,-1,2,0.00000000,0.00010 | 1,2,158,-1,3,0.00000000,0.00010 | 1,3,158,-1,1,0.00000000,0.00010 | 1,3,158,-1,2,0.00000000,0.00010 | 1,3,158,-1,3,0.00000000,0.00010
159 | - | - | - | 1,2,159,-1,1,0.00000000,0.00010 | 1,2,159,-1,2,0.00000000,0.00010 | 1,2,159,-1,3,0.00000000,0.00010 | 1,3,159,-1,1,0.00000000,0.00010 | 1,3,159,-1,2,0.00000000,0.00010 | 1,3,159,-1,3,0.00000000,0.00010
160 | - | - | - | 1,2,160,-1,1,0.00000000,0.00010 | 1,2,160,-1,2,0.00000000,0.00010 | 1,2,160,-1,3,0.00000000,0.00010 | 1,3,160,-1,1,0.00000000,0.00010 | 1,3,160,-1,2,0.00000000,0.00010 | 1,3,160,-1,3,0.00000000,0.00010
161 | - | - | - | 1,2,161,-1,1,0.00000000,0.00010 | 1,2,161,-1,2,0.00000000,0.00010 | 1,2,161,-1,3,0.00000000,0.00010 | 1,3,161,-1,1,0.00000000,0.00010 | 1,3,161,-1,2,0.00000000,0.00010 | 1,3,161,-1,3,0.00000000,0.00010
162 | - | - | - | 1,2,162,-1,1,0.00000000,0.00010 | 1,2,162,-1,2,0.00000000,0.00010 | 1,2,162,-1,3,0.00000000,0.00010 | 1,3,162,-1,1,0.00000000,0.00010 | 1,3,162,-1,2,0.00000000,0.00010 | 1,3,162,-1,3,0.00000000,0.00010
163 | - | - | - | 1,2,163,-1,1,0.00000000,0.00010 | 1,2,163,-1,2,0.00000000,0.00010 | 1,2,163,-1,3,0.00000000,0.00010 | 1,3,163,-1,1,0.00000000,0.00010 | 1,3,163,-1,2,0.00000000,0.00010 | 1,3,163,-1,3,0.00000000,0.00010
164 | - | - | - | 1,2,164,-1,1,0.00000000,0.00010 | 1,2,164,-1,2,0.00000000,0.00010 | 1,2,164,-1,3,0.00000000,0.00010 | 1,3,164,-1,1,0.00000000,0.00010 | 1,3,164,-1,2,0.00000000,0.00010 | 1,3,164,-1,3,0.00000000,0.00010
165 | - | - | - | 1,2,165,-1,1,0.00000000,0.00010 | 1,2,165,-1,2,0.00000000,0.00010 | 1,2,165,-1,3,0.00000000,0.00010 | 1,3,165,-1,1,0.00000000,0.00010 | 1,3,165,-1,2,0.00000000,0.00010 | 1,3,165,-1,3,0.00000000,0.00010
166 | - | - | - | 1,2,166,-1,1,0.00000000,0.00010 | 1,2,166,-1,2,0.00000000,0.00010 | 1,2,166,-1,3,0.00000000,0.00010 | 1,3,166,-1,1,0.00000000,0.00010 | 1,3,166,-1,2,0.00000000,0.00010 | 1,3,166,-1,3,0.00000000,0.00010
167 | - | - | - | 1,2,167,-1,1,0.00000000,0.00010 | 1,2,167,-1,2,0.00000000,0.00010 | 1,2,167,-1,3,0.00000000,0.00010 | 1,3,167,-1,1,0.00000000,0.00010 | 1,3,167,-1,2,0.00000000,0.00010 | 1,3,167,-1,3,0.00000000,0.00010
168 | - | - | - | 1,2,168,-1,1,0.00000000,0.00010 | 1,2,168,-1,2,0.00000000,0.00010 | 1,2,168,-1,3,0.00000000,0.00010 | 1,3,168,-1,1,0.00000000,0.00010 | 1,3,168,-1,2,0.00000000,0.00010 | 1,3,168,-1,3,0.00000000,0.00010
169 | - | - | - | 1,2,169,-1,1,0.00000000,0.00010 | 1,2,169,-1,2,0.00000000,0.00010 | 1,2,169,-1,3,0.00000000,0.00010 | 1,3,169,-1,1,0.00000000,0.00010 | 1,3,169,-1,2,0.00000000,0.00010 | 1,3,169,-1,3,0.00000000,0.00010
170 | - | - | - | 1,2,170,-1,1,0.00000000,0.00010 | 1,2,170,-1,2,0.00000000,0.00010 | 1,2,170,-1,3,0.00000000,0.00010 | 1,3,170,-1,1,0.00000000,0.00010 | 1,3,170,-1,2,0.00000000,0.00010 | 1,3,170,-1,3,0.00000000,0.00010
171 | - | - | - | 1,2,171,-1,1,0.00000000,0.00010 | 1,2,171,-1,2,0.00000000,0.00010 | 1,2,171,-1,3,0.00000000,0.00010 | 1,3,171,-1,1,0.00000000,0.00010 | 1,3,171,-1,2,0.00000000,0.00010 | 1,3,171,-1,3,0.00000000,0.00010
172 | - | - | - | 1,2,172,-1,1,0.00000000,0.00010 | 1,2,172,-1,2,0.00000000,0.00010 | 1,2,172,-1,3,0.00000000,0.00010 | 1,3,172,-1,1,0.00000000,0.00010 | 1,3,172,-1,2,0.00000000,0.00010 | 1,3,172,-1,3,0.00000000,0.00010
173 | - | - | - | 1,2,173,-1,1,0.00000000,0.00010 | 1,2,173,-1,2,0.00000000,0.00010 | 1,2,173,-1,3,0.00000000,0.00010 | 1,3,173,-1,1,0.00000000,0.00010 | 1,3,173,-1,2,0.00000000,0.00010 | 1,3,173,-1,3,0.00000000,0.00010
174 | - | - | - | 1,2,174,-1,1,0.00000000,0.00010 | 1,2,174,-1,2,0.00000000,0.00010 | 1,2,174,-1,3,0.00000000,0.00010 | 1,3,174,-1,1,0.00000000,0.00010 | 1,3,174,-1,2,0.00000000,0.00010 | 1,3,174,-1,3,0.00000000,0.00010
175 | - | - | - | 1,2,175,-1,1,0.00000000,0.00010 | 1,2,175,-1,2,0.00000000,0.00010 | 1,2,175,-1,3,0.00000000,0.00010 | 1,3,175,-1,1,0.00000000,0.00010 | 1,3,175,-1,2,0.00000000,0.00010 | 1,3,175,-1,3,0.00000000,0.00010
176 | - | - | - | 1,2,176,-1,1,0.00000000,0.00010 | 1,2,176,-1,2,0.00000000,0.00010 | 1,2,176,-1,3,0.00000000,0.00010 | 1,3,176,-1,1,0.00000000,0.00010 | 1,3,176,-1,2,0.00000000,0.00010 | 1,3,176,-1,3,0.00000000,0.00010
177 | - | - | - | 1,2,177,-1,1,0.00000000,0.00010 | 1,2,177,-1,2,0.00000000,0.00010 | 1,2,177,-1,3,0.00000000,0.00010 | 1,3,177,-1,1,0.00000000,0.00010 | 1,3,177,-1,2,0.00000000,0.00010 | 1,3,177,-1,3,0.00000000,0.00010
178 | 2 | 1.0630000 | 0.3490000 | 1,2,178,-1,1,0.00000000,0.00010 | 1,2,178,-1,2,1.0630000,0.00010 | 1,2,178,-1,3,0.00000000,0.00010 | 1,3,178,-1,1,0.00000000,0.00010 | 1,3,178,-1,2,0.3490000,0.00010 | 1,3,178,-1,3,0.00000000,0.00010
179 | - | - | - | 1,2,179,-1,1,0.00000000,0.00010 | 1,2,179,-1,2,0.00000000,0.00010 | 1,2,179,-1,3,0.00000000,0.00010 | 1,3,179,-1,1,0.00000000,0.00010 | 1,3,179,-1,2,0.00000000,0.00010 | 1,3,179,-1,3,0.00000000,0.00010
180 | - | - | - | 1,2,180,-1,1,0.00000000,0.00010 | 1,2,180,-1,2,0.00000000,0.00010 | 1,2,180,-1,3,0.00000000,0.00010 | 1,3,180,-1,1,0.00000000,0.00010 | 1,3,180,-1,2,0.00000000,0.00010 | 1,3,180,-1,3,0.00000000,0.00010
181 | - | - | - | 1,2,181,-1,1,0.00000000,0.00010 | 1,2,181,-1,2,0.00000000,0.00010 | 1,2,181,-1,3,0.00000000,0.00010 | 1,3,181,-1,1,0.00000000,0.00010 | 1,3,181,-1,2,0.00000000,0.00010 | 1,3,181,-1,3,0.00000000,0.00010
182 | - | - | - | 1,2,182,-1,1,0.00000000,0.00010 | 1,2,182,-1,2,0.00000000,0.00010 | 1,2,182,-1,3,0.00000000,0.00010 | 1,3,182,-1,1,0.00000000,0.00010 | 1,3,182,-1,2,0.00000000,0.00010 | 1,3,182,-1,3,0.00000000,0.00010
183 | - | - | - | 1,2,183,-1,1,0.00000000,0.00010 | 1,2,183,-1,2,0.00000000,0.00010 | 1,2,183,-1,3,0.00000000,0.00010 | 1,3,183,-1,1,0.00000000,0.00010 | 1,3,183,-1,2,0.00000000,0.00010 | 1,3,183,-1,3,0.00000000,0.00010
184 | - | - | - | 1,2,184,-1,1,0.00000000,0.00010 | 1,2,184,-1,2,0.00000000,0.00010 | 1,2,184,-1,3,0.00000000,0.00010 | 1,3,184,-1,1,0.00000000,0.00010 | 1,3,184,-1,2,0.00000000,0.00010 | 1,3,184,-1,3,0.00000000,0.00010
185 | - | - | - | 1,2,185,-1,1,0.00000000,0.00010 | 1,2,185,-1,2,0.00000000,0.00010 | 1,2,185,-1,3,0.00000000,0.00010 | 1,3,185,-1,1,0.00000000,0.00010 | 1,3,185,-1,2,0.00000000,0.00010 | 1,3,185,-1,3,0.00000000,0.00010
186 | - | - | - | 1,2,186,-1,1,0.00000000,0.00010 | 1,2,186,-1,2,0.00000000,0.00010 | 1,2,186,-1,3,0.00000000,0.00010 | 1,3,186,-1,1,0.00000000,0.00010 | 1,3,186,-1,2,0.00000000,0.00010 | 1,3,186,-1,3,0.00000000,0.00010
187 | - | - | - | 1,2,187,-1,1,0.00000000,0.00010 | 1,2,187,-1,2,0.00000000,0.00010 | 1,2,187,-1,3,0.00000000,0.00010 | 1,3,187,-1,1,0.00000000,0.00010 | 1,3,187,-1,2,0.00000000,0.00010 | 1,3,187,-1,3,0.00000000,0.00010
188 | - | - | - | 1,2,188,-1,1,0.00000000,0.00010 | 1,2,188,-1,2,0.00000000,0.00010 | 1,2,188,-1,3,0.00000000,0.00010 | 1,3,188,-1,1,0.00000000,0.00010 | 1,3,188,-1,2,0.00000000,0.00010 | 1,3,188,-1,3,0.00000000,0.00010
189 | - | - | - | 1,2,189,-1,1,0.00000000,0.00010 | 1,2,189,-1,2,0.00000000,0.00010 | 1,2,189,-1,3,0.00000000,0.00010 | 1,3,189,-1,1,0.00000000,0.00010 | 1,3,189,-1,2,0.00000000,0.00010 | 1,3,189,-1,3,0.00000000,0.00010
190 | - | - | - | 1,2,190,-1,1,0.00000000,0.00010 | 1,2,190,-1,2,0.00000000,0.00010 | 1,2,190,-1,3,0.00000000,0.00010 | 1,3,190,-1,1,0.00000000,0.00010 | 1,3,190,-1,2,0.00000000,0.00010 | 1,3,190,-1,3,0.00000000,0.00010
191 | - | - | - | 1,2,191,-1,1,0.00000000,0.00010 | 1,2,191,-1,2,0.00000000,0.00010 | 1,2,191,-1,3,0.00000000,0.00010 | 1,3,191,-1,1,0.00000000,0.00010 | 1,3,191,-1,2,0.00000000,0.00010 | 1,3,191,-1,3,0.00000000,0.00010
192 | - | - | - | 1,2,192,-1,1,0.00000000,0.00010 | 1,2,192,-1,2,0.00000000,0.00010 | 1,2,192,-1,3,0.00000000,0.00010 | 1,3,192,-1,1,0.00000000,0.00010 | 1,3,192,-1,2,0.00000000,0.00010 | 1,3,192,-1,3,0.00000000,0.00010
193 | - | - | - | 1,2,193,-1,1,0.00000000,0.00010 | 1,2,193,-1,2,0.00000000,0.00010 | 1,2,193,-1,3,0.00000000,0.00010 | 1,3,193,-1,1,0.00000000,0.00010 | 1,3,193,-1,2,0.00000000,0.00010 | 1,3,193,-1,3,0.00000000,0.00010
194 | - | - | - | 1,2,194,-1,1,0.00000000,0.00010 | 1,2,194,-1,2,0.00000000,0.00010 | 1,2,194,-1,3,0.00000000,0.00010 | 1,3,194,-1,1,0.00000000,0.00010 | 1,3,194,-1,2,0.00000000,0.00010 | 1,3,194,-1,3,0.00000000,0.00010
195 | - | - | - | 1,2,195,-1,1,0.00000000,0.00010 | 1,2,195,-1,2,0.00000000,0.00010 | 1,2,195,-1,3,0.00000000,0.00010 | 1,3,195,-1,1,0.00000000,0.00010 | 1,3,195,-1,2,0.00000000,0.00010 | 1,3,195,-1,3,0.00000000,0.00010
196 | - | - | - | 1,2,196,-1,1,0.00000000,0.00010 | 1,2,196,-1,2,0.00000000,0.00010 | 1,2,196,-1,3,0.00000000,0.00010 | 1,3,196,-1,1,0.00000000,0.00010 | 1,3,196,-1,2,0.00000000,0.00010 | 1,3,196,-1,3,0.00000000,0.00010
197 | - | - | - | 1,2,197,-1,1,0.00000000,0.00010 | 1,2,197,-1,2,0.00000000,0.00010 | 1,2,197,-1,3,0.00000000,0.00010 | 1,3,197,-1,1,0.00000000,0.00010 | 1,3,197,-1,2,0.00000000,0.00010 | 1,3,197,-1,3,0.00000000,0.00010
198 | - | - | - | 1,2,198,-1,1,0.00000000,0.00010 | 1,2,198,-1,2,0.00000000,0.00010 | 1,2,198,-1,3,0.00000000,0.00010 | 1,3,198,-1,1,0.00000000,0.00010 | 1,3,198,-1,2,0.00000000,0.00010 | 1,3,198,-1,3,0.00000000,0.00010
199 | - | - | - | 1,2,199,-1,1,0.00000000,0.00010 | 1,2,199,-1,2,0.00000000,0.00010 | 1,2,199,-1,3,0.00000000,0.00010 | 1,3,199,-1,1,0.00000000,0.00010 | 1,3,199,-1,2,0.00000000,0.00010 | 1,3,199,-1,3,0.00000000,0.00010
200 | - | - | - | 1,2,200,-1,1,0.00000000,0.00010 | 1,2,200,-1,2,0.00000000,0.00010 | 1,2,200,-1,3,0.00000000,0.00010 | 1,3,200,-1,1,0.00000000,0.00010 | 1,3,200,-1,2,0.00000000,0.00010 | 1,3,200,-1,3,0.00000000,0.00010
201 | - | - | - | 1,2,201,-1,1,0.00000000,0.00010 | 1,2,201,-1,2,0.00000000,0.00010 | 1,2,201,-1,3,0.00000000,0.00010 | 1,3,201,-1,1,0.00000000,0.00010 | 1,3,201,-1,2,0.00000000,0.00010 | 1,3,201,-1,3,0.00000000,0.00010
202 | - | - | - | 1,2,202,-1,1,0.00000000,0.00010 | 1,2,202,-1,2,0.00000000,0.00010 | 1,2,202,-1,3,0.00000000,0.00010 | 1,3,202,-1,1,0.00000000,0.00010 | 1,3,202,-1,2,0.00000000,0.00010 | 1,3,202,-1,3,0.00000000,0.00010
203 | - | - | - | 1,2,203,-1,1,0.00000000,0.00010 | 1,2,203,-1,2,0.00000000,0.00010 | 1,2,203,-1,3,0.00000000,0.00010 | 1,3,203,-1,1,0.00000000,0.00010 | 1,3,203,-1,2,0.00000000,0.00010 | 1,3,203,-1,3,0.00000000,0.00010
204 | - | - | - | 1,2,204,-1,1,0.00000000,0.00010 | 1,2,204,-1,2,0.00000000,0.00010 | 1,2,204,-1,3,0.00000000,0.00010 | 1,3,204,-1,1,0.00000000,0.00010 | 1,3,204,-1,2,0.00000000,0.00010 | 1,3,204,-1,3,0.00000000,0.00010
205 | - | - | - | 1,2,205,-1,1,0.00000000,0.00010 | 1,2,205,-1,2,0.00000000,0.00010 | 1,2,205,-1,3,0.00000000,0.00010 | 1,3,205,-1,1,0.00000000,0.00010 | 1,3,205,-1,2,0.00000000,0.00010 | 1,3,205,-1,3,0.00000000,0.00010
206 | - | - | - | 1,2,206,-1,1,0.00000000,0.00010 | 1,2,206,-1,2,0.00000000,0.00010 | 1,2,206,-1,3,0.00000000,0.00010 | 1,3,206,-1,1,0.00000000,0.00010 | 1,3,206,-1,2,0.00000000,0.00010 | 1,3,206,-1,3,0.00000000,0.00010
207 | - | - | - | 1,2,207,-1,1,0.00000000,0.00010 | 1,2,207,-1,2,0.00000000,0.00010 | 1,2,207,-1,3,0.00000000,0.00010 | 1,3,207,-1,1,0.00000000,0.00010 | 1,3,207,-1,2,0.00000000,0.00010 | 1,3,207,-1,3,0.00000000,0.00010
208 | 3 | 1.0710000 | 0.3520000 | 1,2,208,-1,1,0.00000000,0.00010 | 1,2,208,-1,2,0.00000000,0.00010 | 1,2,208,-1,3,1.0710000,0.00010 | 1,3,208,-1,1,0.00000000,0.00010 | 1,3,208,-1,2,0.00000000,0.00010 | 1,3,208,-1,3,0.3520000,0.00010
209 | - | - | - | 1,2,209,-1,1,0.00000000,0.00010 | 1,2,209,-1,2,0.00000000,0.00010 | 1,2,209,-1,3,0.00000000,0.00010 | 1,3,209,-1,1,0.00000000,0.00010 | 1,3,209,-1,2,0.00000000,0.00010 | 1,3,209,-1,3,0.00000000,0.00010
210 | - | - | - | 1,2,210,-1,1,0.00000000,0.00010 | 1,2,210,-1,2,0.00000000,0.00010 | 1,2,210,-1,3,0.00000000,0.00010 | 1,3,210,-1,1,0.00000000,0.00010 | 1,3,210,-1,2,0.00000000,0.00010 | 1,3,210,-1,3,0.00000000,0.00010
211 | - | - | - | 1,2,211,-1,1,0.00000000,0.00010 | 1,2,211,-1,2,0.00000000,0.00010 | 1,2,211,-1,3,0.00000000,0.00010 | 1,3,211,-1,1,0.00000000,0.00010 | 1,3,211,-1,2,0.00000000,0.00010 | 1,3,211,-1,3,0.00000000,0.00010
212 | - | - | - | 1,2,212,-1,1,0.00000000,0.00010 | 1,2,212,-1,2,0.00000000,0.00010 | 1,2,212,-1,3,0.00000000,0.00010 | 1,3,212,-1,1,0.00000000,0.00010 | 1,3,212,-1,2,0.00000000,0.00010 | 1,3,212,-1,3,0.00000000,0.00010
213 | - | - | - | 1,2,213,-1,1,0.00000000,0.00010 | 1,2,213,-1,2,0.00000000,0.00010 | 1,2,213,-1,3,0.00000000,0.00010 | 1,3,213,-1,1,0.00000000,0.00010 | 1,3,213,-1,2,0.00000000,0.00010 | 1,3,213,-1,3,0.00000000,0.00010
214 | - | - | - | 1,2,214,-1,1,0.00000000,0.00010 | 1,2,214,-1,2,0.00000000,0.00010 | 1,2,214,-1,3,0.00000000,0.00010 | 1,3,214,-1,1,0.00000000,0.00010 | 1,3,214,-1,2,0.00000000,0.00010 | 1,3,214,-1,3,0.00000000,0.00010
215 | - | - | - | 1,2,215,-1,1,0.00000000,0.00010 | 1,2,215,-1,2,0.00000000,0.00010 | 1,2,215,-1,3,0.00000000,0.00010 | 1,3,215,-1,1,0.00000000,0.00010 | 1,3,215,-1,2,0.00000000,0.00010 | 1,3,215,-1,3,0.00000000,0.00010
216 | - | - | - | 1,2,216,-1,1,0.00000000,0.00010 | 1,2,216,-1,2,0.00000000,0.00010 | 1,2,216,-1,3,0.00000000,0.00010 | 1,3,216,-1,1,0.00000000,0.00010 | 1,3,216,-1,2,0.00000000,0.00010 | 1,3,216,-1,3,0.00000000,0.00010
217 | - | - | - | 1,2,217,-1,1,0.00000000,0.00010 | 1,2,217,-1,2,0.00000000,0.00010 | 1,2,217,-1,3,0.00000000,0.00010 | 1,3,217,-1,1,0.00000000,0.00010 | 1,3,217,-1,2,0.00000000,0.00010 | 1,3,217,-1,3,0.00000000,0.00010
218 | - | - | - | 1,2,218,-1,1,0.00000000,0.00010 | 1,2,218,-1,2,0.00000000,0.00010 | 1,2,218,-1,3,0.00000000,0.00010 | 1,3,218,-1,1,0.00000000,0.00010 | 1,3,218,-1,2,0.00000000,0.00010 | 1,3,218,-1,3,0.00000000,0.00010
219 | - | - | - | 1,2,219,-1,1,0.00000000,0.00010 | 1,2,219,-1,2,0.00000000,0.00010 | 1,2,219,-1,3,0.00000000,0.00010 | 1,3,219,-1,1,0.00000000,0.00010 | 1,3,219,-1,2,0.00000000,0.00010 | 1,3,219,-1,3,0.00000000,0.00010
220 | - | - | - | 1,2,220,-1,1,0.00000000,0.00010 | 1,2,220,-1,2,0.00000000,0.00010 | 1,2,220,-1,3,0.00000000,0.00010 | 1,3,220,-1,1,0.00000000,0.00010 | 1,3,220,-1,2,0.00000000,0.00010 | 1,3,220,-1,3,0.00000000,0.00010
221 | - | - | - | 1,2,221,-1,1,0.00000000,0.00010 | 1,2,221,-1,2,0.00000000,0.00010 | 1,2,221,-1,3,0.00000000,0.00010 | 1,3,221,-1,1,0.00000000,0.00010 | 1,3,221,-1,2,0.00000000,0.00010 | 1,3,221,-1,3,0.00000000,0.00010
222 | - | - | - | 1,2,222,-1,1,0.00000000,0.00010 | 1,2,222,-1,2,0.00000000,0.00010 | 1,2,222,-1,3,0.00000000,0.00010 | 1,3,222,-1,1,0.00000000,0.00010 | 1,3,222,-1,2,0.00000000,0.00010 | 1,3,222,-1,3,0.00000000,0.00010
223 | - | - | - | 1,2,223,-1,1,0.00000000,0.00010 | 1,2,223,-1,2,0.00000000,0.00010 | 1,2,223,-1,3,0.00000000,0.00010 | 1,3,223,-1,1,0.00000000,0.00010 | 1,3,223,-1,2,0.00000000,0.00010 | 1,3,223,-1,3,0.00000000,0.00010
224 | - | - | - | 1,2,224,-1,1,0.00000000,0.00010 | 1,2,224,-1,2,0.00000000,0.00010 | 1,2,224,-1,3,0.00000000,0.00010 | 1,3,224,-1,1,0.00000000,0.00010 | 1,3,224,-1,2,0.00000000,0.00010 | 1,3,224,-1,3,0.00000000,0.00010
225 | 1 | 1.0610000 | 0.3490000 | 1,2,225,-1,1,1.0610000,0.00010 | 1,2,225,-1,2,0.00000000,0.00010 | 1,2,225,-1,3,0.00000000,0.00010 | 1,3,225,-1,1,0.3490000,0.00010 | 1,3,225,-1,2,0.00000000,0.00010 | 1,3,225,-1,3,0.00000000,0.00010
226 | - | - | - | 1,2,226,-1,1,0.00000000,0.00010 | 1,2,226,-1,2,0.00000000,0.00010 | 1,2,226,-1,3,0.00000000,0.00010 | 1,3,226,-1,1,0.00000000,0.00010 | 1,3,226,-1,2,0.00000000,0.00010 | 1,3,226,-1,3,0.00000000,0.00010
227 | - | - | - | 1,2,227,-1,1,0.00000000,0.00010 | 1,2,227,-1,2,0.00000000,0.00010 | 1,2,227,-1,3,0.00000000,0.00010 | 1,3,227,-1,1,0.00000000,0.00010 | 1,3,227,-1,2,0.00000000,0.00010 | 1,3,227,-1,3,0.00000000,0.00010
228 | - | - | - | 1,2,228,-1,1,0.00000000,0.00010 | 1,2,228,-1,2,0.00000000,0.00010 | 1,2,228,-1,3,0.00000000,0.00010 | 1,3,228,-1,1,0.00000000,0.00010 | 1,3,228,-1,2,0.00000000,0.00010 | 1,3,228,-1,3,0.00000000,0.00010
229 | - | - | - | 1,2,229,-1,1,0.00000000,0.00010 | 1,2,229,-1,2,0.00000000,0.00010 | 1,2,229,-1,3,0.00000000,0.00010 | 1,3,229,-1,1,0.00000000,0.00010 | 1,3,229,-1,2,0.00000000,0.00010 | 1,3,229,-1,3,0.00000000,0.00010
230 | - | - | - | 1,2,230,-1,1,0.00000000,0.00010 | 1,2,230,-1,2,0.00000000,0.00010 | 1,2,230,-1,3,0.00000000,0.00010 | 1,3,230,-1,1,0.00000000,0.00010 | 1,3,230,-1,2,0.00000000,0.00010 | 1,3,230,-1,3,0.00000000,0.00010
231 | - | - | - | 1,2,231,-1,1,0.00000000,0.00010 | 1,2,231,-1,2,0.00000000,0.00010 | 1,2,231,-1,3,0.00000000,0.00010 | 1,3,231,-1,1,0.00000000,0.00010 | 1,3,231,-1,2,0.00000000,0.00010 | 1,3,231,-1,3,0.00000000,0.00010
232 | - | - | - | 1,2,232,-1,1,0.00000000,0.00010 | 1,2,232,-1,2,0.00000000,0.00010 | 1,2,232,-1,3,0.00000000,0.00010 | 1,3,232,-1,1,0.00000000,0.00010 | 1,3,232,-1,2,0.00000000,0.00010 | 1,3,232,-1,3,0.00000000,0.00010
233 | - | - | - | 1,2,233,-1,1,0.00000000,0.00010 | 1,2,233,-1,2,0.00000000,0.00010 | 1,2,233,-1,3,0.00000000,0.00010 | 1,3,233,-1,1,0.00000000,0.00010 | 1,3,233,-1,2,0.00000000,0.00010 | 1,3,233,-1,3,0.00000000,0.00010
234 | - | - | - | 1,2,234,-1,1,0.00000000,0.00010 | 1,2,234,-1,2,0.00000000,0.00010 | 1,2,234,-1,3,0.00000000,0.00010 | 1,3,234,-1,1,0.00000000,0.00010 | 1,3,234,-1,2,0.00000000,0.00010 | 1,3,234,-1,3,0.00000000,0.00010
235 | - | - | - | 1,2,235,-1,1,0.00000000,0.00010 | 1,2,235,-1,2,0.00000000,0.00010 | 1,2,235,-1,3,0.00000000,0.00010 | 1,3,235,-1,1,0.00000000,0.00010 | 1,3,235,-1,2,0.00000000,0.00010 | 1,3,235,-1,3,0.00000000,0.00010
236 | - | - | - | 1,2,236,-1,1,0.00000000,0.00010 | 1,2,236,-1,2,0.00000000,0.00010 | 1,2,236,-1,3,0.00000000,0.00010 | 1,3,236,-1,1,0.00000000,0.00010 | 1,3,236,-1,2,0.00000000,0.00010 | 1,3,236,-1,3,0.00000000,0.00010
237 | - | - | - | 1,2,237,-1,1,0.00000000,0.00010 | 1,2,237,-1,2,0.00000000,0.00010 | 1,2,237,-1,3,0.00000000,0.00010 | 1,3,237,-1,1,0.00000000,0.00010 | 1,3,237,-1,2,0.00000000,0.00010 | 1,3,237,-1,3,0.00000000,0.00010
238 | - | - | - | 1,2,238,-1,1,0.00000000,0.00010 | 1,2,238,-1,2,0.00000000,0.00010 | 1,2,238,-1,3,0.00000000,0.00010 | 1,3,238,-1,1,0.00000000,0.00010 | 1,3,238,-1,2,0.00000000,0.00010 | 1,3,238,-1,3,0.00000000,0.00010
239 | - | - | - | 1,2,239,-1,1,0.00000000,0.00010 | 1,2,239,-1,2,0.00000000,0.00010 | 1,2,239,-1,3,0.00000000,0.00010 | 1,3,239,-1,1,0.00000000,0.00010 | 1,3,239,-1,2,0.00000000,0.00010 | 1,3,239,-1,3,0.00000000,0.00010
240 | - | - | - | 1,2,240,-1,1,0.00000000,0.00010 | 1,2,240,-1,2,0.00000000,0.00010 | 1,2,240,-1,3,0.00000000,0.00010 | 1,3,240,-1,1,0.00000000,0.00010 | 1,3,240,-1,2,0.00000000,0.00010 | 1,3,240,-1,3,0.00000000,0.00010
241 | - | - | - | 1,2,241,-1,1,0.00000000,0.00010 | 1,2,241,-1,2,0.00000000,0.00010 | 1,2,241,-1,3,0.00000000,0.00010 | 1,3,241,-1,1,0.00000000,0.00010 | 1,3,241,-1,2,0.00000000,0.00010 | 1,3,241,-1,3,0.00000000,0.00010
242 | - | - | - | 1,2,242,-1,1,0.00000000,0.00010 | 1,2,242,-1,2,0.00000000,0.00010 | 1,2,242,-1,3,0.00000000,0.00010 | 1,3,242,-1,1,0.00000000,0.00010 | 1,3,242,-1,2,0.00000000,0.00010 | 1,3,242,-1,3,0.00000000,0.00010
243 | - | - | - | 1,2,243,-1,1,0.00000000,0.00010 | 1,2,243,-1,2,0.00000000,0.00010 | 1,2,243,-1,3,0.00000000,0.00010 | 1,3,243,-1,1,0.00000000,0.00010 | 1,3,243,-1,2,0.00000000,0.00010 | 1,3,243,-1,3,0.00000000,0.00010
244 | - | - | - | 1,2,244,-1,1,0.00000000,0.00010 | 1,2,244,-1,2,0.00000000,0.00010 | 1,2,244,-1,3,0.00000000,0.00010 | 1,3,244,-1,1,0.00000000,0.00010 | 1,3,244,-1,2,0.00000000,0.00010 | 1,3,244,-1,3,0.00000000,0.00010
245 | - | - | - | 1,2,245,-1,1,0.00000000,0.00010 | 1,2,245,-1,2,0.00000000,0.00010 | 1,2,245,-1,3,0.00000000,0.00010 | 1,3,245,-1,1,0.00000000,0.00010 | 1,3,245,-1,2,0.00000000,0.00010 | 1,3,245,-1,3,0.00000000,0.00010
246 | - | - | - | 1,2,246,-1,1,0.00000000,0.00010 | 1,2,246,-1,2,0.00000000,0.00010 | 1,2,246,-1,3,0.00000000,0.00010 | 1,3,246,-1,1,0.00000000,0.00010 | 1,3,246,-1,2,0.00000000,0.00010 | 1,3,246,-1,3,0.00000000,0.00010
247 | - | - | - | 1,2,247,-1,1,0.00000000,0.00010 | 1,2,247,-1,2,0.00000000,0.00010 | 1,2,247,-1,3,0.00000000,0.00010 | 1,3,247,-1,1,0.00000000,0.00010 | 1,3,247,-1,2,0.00000000,0.00010 | 1,3,247,-1,3,0.00000000,0.00010
248 | 2 | 1.0610000 | 0.3490000 | 1,2,248,-1,1,0.00000000,0.00010 | 1,2,248,-1,2,1.0610000,0.00010 | 1,2,248,-1,3,0.00000000,0.00010 | 1,3,248,-1,1,0.00000000,0.00010 | 1,3,248,-1,2,0.3490000,0.00010 | 1,3,248,-1,3,0.00000000,0.00010
249 | 2 | 1.0610000 | 0.3490000 | 1,2,249,-1,1,0.00000000,0.00010 | 1,2,249,-1,2,1.0610000,0.00010 | 1,2,249,-1,3,0.00000000,0.00010 | 1,3,249,-1,1,0.00000000,0.00010 | 1,3,249,-1,2,0.3490000,0.00010 | 1,3,249,-1,3,0.00000000,0.00010
250 | - | - | - | 1,2,250,-1,1,0.00000000,0.00010 | 1,2,250,-1,2,0.00000000,0.00010 | 1,2,250,-1,3,0.00000000,0.00010 | 1,3,250,-1,1,0.00000000,0.00010 | 1,3,250,-1,2,0.00000000,0.00010 | 1,3,250,-1,3,0.00000000,0.00010
251 | - | - | - | 1,2,251,-1,1,0.00000000,0.00010 | 1,2,251,-1,2,0.00000000,0.00010 | 1,2,251,-1,3,0.00000000,0.00010 | 1,3,251,-1,1,0.00000000,0.00010 | 1,3,251,-1,2,0.00000000,0.00010 | 1,3,251,-1,3,0.00000000,0.00010
252 | - | - | - | 1,2,252,-1,1,0.00000000,0.00010 | 1,2,252,-1,2,0.00000000,0.00010 | 1,2,252,-1,3,0.00000000,0.00010 | 1,3,252,-1,1,0.00000000,0.00010 | 1,3,252,-1,2,0.00000000,0.00010 | 1,3,252,-1,3,0.00000000,0.00010
253 | - | - | - | 1,2,253,-1,1,0.00000000,0.00010 | 1,2,253,-1,2,0.00000000,0.00010 | 1,2,253,-1,3,0.00000000,0.00010 | 1,3,253,-1,1,0.00000000,0.00010 | 1,3,253,-1,2,0.00000000,0.00010 | 1,3,253,-1,3,0.00000000,0.00010
254 | - | - | - | 1,2,254,-1,1,0.00000000,0.00010 | 1,2,254,-1,2,0.00000000,0.00010 | 1,2,254,-1,3,0.00000000,0.00010 | 1,3,254,-1,1,0.00000000,0.00010 | 1,3,254,-1,2,0.00000000,0.00010 | 1,3,254,-1,3,0.00000000,0.00010
255 | - | - | - | 1,2,255,-1,1,0.00000000,0.00010 | 1,2,255,-1,2,0.00000000,0.00010 | 1,2,255,-1,3,0.00000000,0.00010 | 1,3,255,-1,1,0.00000000,0.00010 | 1,3,255,-1,2,0.00000000,0.00010 | 1,3,255,-1,3,0.00000000,0.00010
256 | - | - | - | 1,2,256,-1,1,0.00000000,0.00010 | 1,2,256,-1,2,0.00000000,0.00010 | 1,2,256,-1,3,0.00000000,0.00010 | 1,3,256,-1,1,0.00000000,0.00010 | 1,3,256,-1,2,0.00000000,0.00010 | 1,3,256,-1,3,0.00000000,0.00010
257 | - | - | - | 1,2,257,-1,1,0.00000000,0.00010 | 1,2,257,-1,2,0.00000000,0.00010 | 1,2,257,-1,3,0.00000000,0.00010 | 1,3,257,-1,1,0.00000000,0.00010 | 1,3,257,-1,2,0.00000000,0.00010 | 1,3,257,-1,3,0.00000000,0.00010
258 | - | - | - | 1,2,258,-1,1,0.00000000,0.00010 | 1,2,258,-1,2,0.00000000,0.00010 | 1,2,258,-1,3,0.00000000,0.00010 | 1,3,258,-1,1,0.00000000,0.00010 | 1,3,258,-1,2,0.00000000,0.00010 | 1,3,258,-1,3,0.00000000,0.00010
259 | - | - | - | 1,2,259,-1,1,0.00000000,0.00010 | 1,2,259,-1,2,0.00000000,0.00010 | 1,2,259,-1,3,0.00000000,0.00010 | 1,3,259,-1,1,0.00000000,0.00010 | 1,3,259,-1,2,0.00000000,0.00010 | 1,3,259,-1,3,0.00000000,0.00010
260 | - | - | - | 1,2,260,-1,1,0.00000000,0.00010 | 1,2,260,-1,2,0.00000000,0.00010 | 1,2,260,-1,3,0.00000000,0.00010 | 1,3,260,-1,1,0.00000000,0.00010 | 1,3,260,-1,2,0.00000000,0.00010 | 1,3,260,-1,3,0.00000000,0.00010
261 | - | - | - | 1,2,261,-1,1,0.00000000,0.00010 | 1,2,261,-1,2,0.00000000,0.00010 | 1,2,261,-1,3,0.00000000,0.00010 | 1,3,261,-1,1,0.00000000,0.00010 | 1,3,261,-1,2,0.00000000,0.00010 | 1,3,261,-1,3,0.00000000,0.00010
262 | - | - | - | 1,2,262,-1,1,0.00000000,0.00010 | 1,2,262,-1,2,0.00000000,0.00010 | 1,2,262,-1,3,0.00000000,0.00010 | 1,3,262,-1,1,0.00000000,0.00010 | 1,3,262,-1,2,0.00000000,0.00010 | 1,3,262,-1,3,0.00000000,0.00010
263 | - | - | - | 1,2,263,-1,1,0.00000000,0.00010 | 1,2,263,-1,2,0.00000000,0.00010 | 1,2,263,-1,3,0.00000000,0.00010 | 1,3,263,-1,1,0.00000000,0.00010 | 1,3,263,-1,2,0.00000000,0.00010 | 1,3,263,-1,3,0.00000000,0.00010
264 | 3 | 1.0710000 | 0.3520000 | 1,2,264,-1,1,0.00000000,0.00010 | 1,2,264,-1,2,0.00000000,0.00010 | 1,2,264,-1,3,1.0710000,0.00010 | 1,3,264,-1,1,0.00000000,0.00010 | 1,3,264,-1,2,0.00000000,0.00010 | 1,3,264,-1,3,0.3520000,0.00010
265 | - | - | - | 1,2,265,-1,1,0.00000000,0.00010 | 1,2,265,-1,2,0.00000000,0.00010 | 1,2,265,-1,3,0.00000000,0.00010 | 1,3,265,-1,1,0.00000000,0.00010 | 1,3,265,-1,2,0.00000000,0.00010 | 1,3,265,-1,3,0.00000000,0.00010
266 | - | - | - | 1,2,266,-1,1,0.00000000,0.00010 | 1,2,266,-1,2,0.00000000,0.00010 | 1,2,266,-1,3,0.00000000,0.00010 | 1,3,266,-1,1,0.00000000,0.00010 | 1,3,266,-1,2,0.00000000,0.00010 | 1,3,266,-1,3,0.00000000,0.00010
267 | - | - | - | 1,2,267,-1,1,0.00000000,0.00010 | 1,2,267,-1,2,0.00000000,0.00010 | 1,2,267,-1,3,0.00000000,0.00010 | 1,3,267,-1,1,0.00000000,0.00010 | 1,3,267,-1,2,0.00000000,0.00010 | 1,3,267,-1,3,0.00000000,0.00010
268 | - | - | - | 1,2,268,-1,1,0.00000000,0.00010 | 1,2,268,-1,2,0.00000000,0.00010 | 1,2,268,-1,3,0.00000000,0.00010 | 1,3,268,-1,1,0.00000000,0.00010 | 1,3,268,-1,2,0.00000000,0.00010 | 1,3,268,-1,3,0.00000000,0.00010
269 | - | - | - | 1,2,269,-1,1,0.00000000,0.00010 | 1,2,269,-1,2,0.00000000,0.00010 | 1,2,269,-1,3,0.00000000,0.00010 | 1,3,269,-1,1,0.00000000,0.00010 | 1,3,269,-1,2,0.00000000,0.00010 | 1,3,269,-1,3,0.00000000,0.00010
270 | - | - | - | 1,2,270,-1,1,0.00000000,0.00010 | 1,2,270,-1,2,0.00000000,0.00010 | 1,2,270,-1,3,0.00000000,0.00010 | 1,3,270,-1,1,0.00000000,0.00010 | 1,3,270,-1,2,0.00000000,0.00010 | 1,3,270,-1,3,0.00000000,0.00010
271 | - | - | - | 1,2,271,-1,1,0.00000000,0.00010 | 1,2,271,-1,2,0.00000000,0.00010 | 1,2,271,-1,3,0.00000000,0.00010 | 1,3,271,-1,1,0.00000000,0.00010 | 1,3,271,-1,2,0.00000000,0.00010 | 1,3,271,-1,3,0.00000000,0.00010
272 | - | - | - | 1,2,272,-1,1,0.00000000,0.00010 | 1,2,272,-1,2,0.00000000,0.00010 | 1,2,272,-1,3,0.00000000,0.00010 | 1,3,272,-1,1,0.00000000,0.00010 | 1,3,272,-1,2,0.00000000,0.00010 | 1,3,272,-1,3,0.00000000,0.00010
273 | - | - | - | 1,2,273,-1,1,0.00000000,0.00010 | 1,2,273,-1,2,0.00000000,0.00010 | 1,2,273,-1,3,0.00000000,0.00010 | 1,3,273,-1,1,0.00000000,0.00010 | 1,3,273,-1,2,0.00000000,0.00010 | 1,3,273,-1,3,0.00000000,0.00010
274 | - | - | - | 1,2,274,-1,1,0.00000000,0.00010 | 1,2,274,-1,2,0.00000000,0.00010 | 1,2,274,-1,3,0.00000000,0.00010 | 1,3,274,-1,1,0.00000000,0.00010 | 1,3,274,-1,2,0.00000000,0.00010 | 1,3,274,-1,3,0.00000000,0.00010
275 | - | - | - | 1,2,275,-1,1,0.00000000,0.00010 | 1,2,275,-1,2,0.00000000,0.00010 | 1,2,275,-1,3,0.00000000,0.00010 | 1,3,275,-1,1,0.00000000,0.00010 | 1,3,275,-1,2,0.00000000,0.00010 | 1,3,275,-1,3,0.00000000,0.00010
276 | 2 | 1.0600000 | 0.3480000 | 1,2,276,-1,1,0.00000000,0.00010 | 1,2,276,-1,2,1.0600000,0.00010 | 1,2,276,-1,3,0.00000000,0.00010 | 1,3,276,-1,1,0.00000000,0.00010 | 1,3,276,-1,2,0.3480000,0.00010 | 1,3,276,-1,3,0.00000000,0.00010
277 | - | - | - | 1,2,277,-1,1,0.00000000,0.00010 | 1,2,277,-1,2,0.00000000,0.00010 | 1,2,277,-1,3,0.00000000,0.00010 | 1,3,277,-1,1,0.00000000,0.00010 | 1,3,277,-1,2,0.00000000,0.00010 | 1,3,277,-1,3,0.00000000,0.00010
278 | - | - | - | 1,2,278,-1,1,0.00000000,0.00010 | 1,2,278,-1,2,0.00000000,0.00010 | 1,2,278,-1,3,0.00000000,0.00010 | 1,3,278,-1,1,0.00000000,0.00010 | 1,3,278,-1,2,0.00000000,0.00010 | 1,3,278,-1,3,0.00000000,0.00010
279 | - | - | - | 1,2,279,-1,1,0.00000000,0.00010 | 1,2,279,-1,2,0.00000000,0.00010 | 1,2,279,-1,3,0.00000000,0.00010 | 1,3,279,-1,1,0.00000000,0.00010 | 1,3,279,-1,2,0.00000000,0.00010 | 1,3,279,-1,3,0.00000000,0.00010
280 | - | - | - | 1,2,280,-1,1,0.00000000,0.00010 | 1,2,280,-1,2,0.00000000,0.00010 | 1,2,280,-1,3,0.00000000,0.00010 | 1,3,280,-1,1,0.00000000,0.00010 | 1,3,280,-1,2,0.00000000,0.00010 | 1,3,280,-1,3,0.00000000,0.00010
281 | - | - | - | 1,2,281,-1,1,0.00000000,0.00010 | 1,2,281,-1,2,0.00000000,0.00010 | 1,2,281,-1,3,0.00000000,0.00010 | 1,3,281,-1,1,0.00000000,0.00010 | 1,3,281,-1,2,0.00000000,0.00010 | 1,3,281,-1,3,0.00000000,0.00010
282 | - | - | - | 1,2,282,-1,1,0.00000000,0.00010 | 1,2,282,-1,2,0.00000000,0.00010 | 1,2,282,-1,3,0.00000000,0.00010 | 1,3,282,-1,1,0.00000000,0.00010 | 1,3,282,-1,2,0.00000000,0.00010 | 1,3,282,-1,3,0.00000000,0.00010
283 | - | - | - | 1,2,283,-1,1,0.00000000,0.00010 | 1,2,283,-1,2,0.00000000,0.00010 | 1,2,283,-1,3,0.00000000,0.00010 | 1,3,283,-1,1,0.00000000,0.00010 | 1,3,283,-1,2,0.00000000,0.00010 | 1,3,283,-1,3,0.00000000,0.00010
284 | - | - | - | 1,2,284,-1,1,0.00000000,0.00010 | 1,2,284,-1,2,0.00000000,0.00010 | 1,2,284,-1,3,0.00000000,0.00010 | 1,3,284,-1,1,0.00000000,0.00010 | 1,3,284,-1,2,0.00000000,0.00010 | 1,3,284,-1,3,0.00000000,0.00010
285 | - | - | - | 1,2,285,-1,1,0.00000000,0.00010 | 1,2,285,-1,2,0.00000000,0.00010 | 1,2,285,-1,3,0.00000000,0.00010 | 1,3,285,-1,1,0.00000000,0.00010 | 1,3,285,-1,2,0.00000000,0.00010 | 1,3,285,-1,3,0.00000000,0.00010
286 | - | - | - | 1,2,286,-1,1,0.00000000,0.00010 | 1,2,286,-1,2,0.00000000,0.00010 | 1,2,286,-1,3,0.00000000,0.00010 | 1,3,286,-1,1,0.00000000,0.00010 | 1,3,286,-1,2,0.00000000,0.00010 | 1,3,286,-1,3,0.00000000,0.00010
287 | - | - | - | 1,2,287,-1,1,0.00000000,0.00010 | 1,2,287,-1,2,0.00000000,0.00010 | 1,2,287,-1,3,0.00000000,0.00010 | 1,3,287,-1,1,0.00000000,0.00010 | 1,3,287,-1,2,0.00000000,0.00010 | 1,3,287,-1,3,0.00000000,0.00010
288 | - | - | - | 1,2,288,-1,1,0.00000000,0.00010 | 1,2,288,-1,2,0.00000000,0.00010 | 1,2,288,-1,3,0.00000000,0.00010 | 1,3,288,-1,1,0.00000000,0.00010 | 1,3,288,-1,2,0.00000000,0.00010 | 1,3,288,-1,3,0.00000000,0.00010
289 | 1 | 1.0590000 | 0.3480000 | 1,2,289,-1,1,1.0590000,0.00010 | 1,2,289,-1,2,0.00000000,0.00010 | 1,2,289,-1,3,0.00000000,0.00010 | 1,3,289,-1,1,0.3480000,0.00010 | 1,3,289,-1,2,0.00000000,0.00010 | 1,3,289,-1,3,0.00000000,0.00010
290 | - | - | - | 1,2,290,-1,1,0.00000000,0.00010 | 1,2,290,-1,2,0.00000000,0.00010 | 1,2,290,-1,3,0.00000000,0.00010 | 1,3,290,-1,1,0.00000000,0.00010 | 1,3,290,-1,2,0.00000000,0.00010 | 1,3,290,-1,3,0.00000000,0.00010
291 | - | - | - | 1,2,291,-1,1,0.00000000,0.00010 | 1,2,291,-1,2,0.00000000,0.00010 | 1,2,291,-1,3,0.00000000,0.00010 | 1,3,291,-1,1,0.00000000,0.00010 | 1,3,291,-1,2,0.00000000,0.00010 | 1,3,291,-1,3,0.00000000,0.00010
292 | - | - | - | 1,2,292,-1,1,0.00000000,0.00010 | 1,2,292,-1,2,0.00000000,0.00010 | 1,2,292,-1,3,0.00000000,0.00010 | 1,3,292,-1,1,0.00000000,0.00010 | 1,3,292,-1,2,0.00000000,0.00010 | 1,3,292,-1,3,0.00000000,0.00010
293 | - | - | - | 1,2,293,-1,1,0.00000000,0.00010 | 1,2,293,-1,2,0.00000000,0.00010 | 1,2,293,-1,3,0.00000000,0.00010 | 1,3,293,-1,1,0.00000000,0.00010 | 1,3,293,-1,2,0.00000000,0.00010 | 1,3,293,-1,3,0.00000000,0.00010
294 | - | - | - | 1,2,294,-1,1,0.00000000,0.00010 | 1,2,294,-1,2,0.00000000,0.00010 | 1,2,294,-1,3,0.00000000,0.00010 | 1,3,294,-1,1,0.00000000,0.00010 | 1,3,294,-1,2,0.00000000,0.00010 | 1,3,294,-1,3,0.00000000,0.00010
295 | - | - | - | 1,2,295,-1,1,0.00000000,0.00010 | 1,2,295,-1,2,0.00000000,0.00010 | 1,2,295,-1,3,0.00000000,0.00010 | 1,3,295,-1,1,0.00000000,0.00010 | 1,3,295,-1,2,0.00000000,0.00010 | 1,3,295,-1,3,0.00000000,0.00010
296 | - | - | - | 1,2,296,-1,1,0.00000000,0.00010 | 1,2,296,-1,2,0.00000000,0.00010 | 1,2,296,-1,3,0.00000000,0.00010 | 1,3,296,-1,1,0.00000000,0.00010 | 1,3,296,-1,2,0.00000000,0.00010 | 1,3,296,-1,3,0.00000000,0.00010
297 | - | - | - | 1,2,297,-1,1,0.00000000,0.00010 | 1,2,297,-1,2,0.00000000,0.00010 | 1,2,297,-1,3,0.00000000,0.00010 | 1,3,297,-1,1,0.00000000,0.00010 | 1,3,297,-1,2,0.00000000,0.00010 | 1,3,297,-1,3,0.00000000,0.00010
298 | - | - | - | 1,2,298,-1,1,0.00000000,0.00010 | 1,2,298,-1,2,0.00000000,0.00010 | 1,2,298,-1,3,0.00000000,0.00010 | 1,3,298,-1,1,0.00000000,0.00010 | 1,3,298,-1,2,0.00000000,0.00010 | 1,3,298,-1,3,0.00000000,0.00010
299 | - | - | - | 1,2,299,-1,1,0.00000000,0.00010 | 1,2,299,-1,2,0.00000000,0.00010 | 1,2,299,-1,3,0.00000000,0.00010 | 1,3,299,-1,1,0.00000000,0.00010 | 1,3,299,-1,2,0.00000000,0.00010 | 1,3,299,-1,3,0.00000000,0.00010
300 | - | - | - | 1,2,300,-1,1,0.00000000,0.00010 | 1,2,300,-1,2,0.00000000,0.00010 | 1,2,300,-1,3,0.00000000,0.00010 | 1,3,300,-1,1,0.00000000,0.00010 | 1,3,300,-1,2,0.00000000,0.00010 | 1,3,300,-1,3,0.00000000,0.00010
301 | - | - | - | 1,2,301,-1,1,0.00000000,0.00010 | 1,2,301,-1,2,0.00000000,0.00010 | 1,2,301,-1,3,0.00000000,0.00010 | 1,3,301,-1,1,0.00000000,0.00010 | 1,3,301,-1,2,0.00000000,0.00010 | 1,3,301,-1,3,0.00000000,0.00010
302 | - | - | - | 1,2,302,-1,1,0.00000000,0.00010 | 1,2,302,-1,2,0.00000000,0.00010 | 1,2,302,-1,3,0.00000000,0.00010 | 1,3,302,-1,1,0.00000000,0.00010 | 1,3,302,-1,2,0.00000000,0.00010 | 1,3,302,-1,3,0.00000000,0.00010
303 | - | - | - | 1,2,303,-1,1,0.00000000,0.00010 | 1,2,303,-1,2,0.00000000,0.00010 | 1,2,303,-1,3,0.00000000,0.00010 | 1,3,303,-1,1,0.00000000,0.00010 | 1,3,303,-1,2,0.00000000,0.00010 | 1,3,303,-1,3,0.00000000,0.00010
304 | - | - | - | 1,2,304,-1,1,0.00000000,0.00010 | 1,2,304,-1,2,0.00000000,0.00010 | 1,2,304,-1,3,0.00000000,0.00010 | 1,3,304,-1,1,0.00000000,0.00010 | 1,3,304,-1,2,0.00000000,0.00010 | 1,3,304,-1,3,0.00000000,0.00010
305 | - | - | - | 1,2,305,-1,1,0.00000000,0.00010 | 1,2,305,-1,2,0.00000000,0.00010 | 1,2,305,-1,3,0.00000000,0.00010 | 1,3,305,-1,1,0.00000000,0.00010 | 1,3,305,-1,2,0.00000000,0.00010 | 1,3,305,-1,3,0.00000000,0.00010
306 | - | - | - | 1,2,306,-1,1,0.00000000,0.00010 | 1,2,306,-1,2,0.00000000,0.00010 | 1,2,306,-1,3,0.00000000,0.00010 | 1,3,306,-1,1,0.00000000,0.00010 | 1,3,306,-1,2,0.00000000,0.00010 | 1,3,306,-1,3,0.00000000,0.00010
307 | - | - | - | 1,2,307,-1,1,0.00000000,0.00010 | 1,2,307,-1,2,0.00000000,0.00010 | 1,2,307,-1,3,0.00000000,0.00010 | 1,3,307,-1,1,0.00000000,0.00010 | 1,3,307,-1,2,0.00000000,0.00010 | 1,3,307,-1,3,0.00000000,0.00010
308 | - | - | - | 1,2,308,-1,1,0.00000000,0.00010 | 1,2,308,-1,2,0.00000000,0.00010 | 1,2,308,-1,3,0.00000000,0.00010 | 1,3,308,-1,1,0.00000000,0.00010 | 1,3,308,-1,2,0.00000000,0.00010 | 1,3,308,-1,3,0.00000000,0.00010
309 | - | - | - | 1,2,309,-1,1,0.00000000,0.00010 | 1,2,309,-1,2,0.00000000,0.00010 | 1,2,309,-1,3,0.00000000,0.00010 | 1,3,309,-1,1,0.00000000,0.00010 | 1,3,309,-1,2,0.00000000,0.00010 | 1,3,309,-1,3,0.00000000,0.00010
310 | - | - | - | 1,2,310,-1,1,0.00000000,0.00010 | 1,2,310,-1,2,0.00000000,0.00010 | 1,2,310,-1,3,0.00000000,0.00010 | 1,3,310,-1,1,0.00000000,0.00010 | 1,3,310,-1,2,0.00000000,0.00010 | 1,3,310,-1,3,0.00000000,0.00010
311 | - | - | - | 1,2,311,-1,1,0.00000000,0.00010 | 1,2,311,-1,2,0.00000000,0.00010 | 1,2,311,-1,3,0.00000000,0.00010 | 1,3,311,-1,1,0.00000000,0.00010 | 1,3,311,-1,2,0.00000000,0.00010 | 1,3,311,-1,3,0.00000000,0.00010
312 | - | - | - | 1,2,312,-1,1,0.00000000,0.00010 | 1,2,312,-1,2,0.00000000,0.00010 | 1,2,312,-1,3,0.00000000,0.00010 | 1,3,312,-1,1,0.00000000,0.00010 | 1,3,312,-1,2,0.00000000,0.00010 | 1,3,312,-1,3,0.00000000,0.00010
313 | - | - | - | 1,2,313,-1,1,0.00000000,0.00010 | 1,2,313,-1,2,0.00000000,0.00010 | 1,2,313,-1,3,0.00000000,0.00010 | 1,3,313,-1,1,0.00000000,0.00010 | 1,3,313,-1,2,0.00000000,0.00010 | 1,3,313,-1,3,0.00000000,0.00010
314 | 2 | 1.0600000 | 0.3480000 | 1,2,314,-1,1,0.00000000,0.00010 | 1,2,314,-1,2,1.0600000,0.00010 | 1,2,314,-1,3,0.00000000,0.00010 | 1,3,314,-1,1,0.00000000,0.00010 | 1,3,314,-1,2,0.3480000,0.00010 | 1,3,314,-1,3,0.00000000,0.00010
315 | - | - | - | 1,2,315,-1,1,0.00000000,0.00010 | 1,2,315,-1,2,0.00000000,0.00010 | 1,2,315,-1,3,0.00000000,0.00010 | 1,3,315,-1,1,0.00000000,0.00010 | 1,3,315,-1,2,0.00000000,0.00010 | 1,3,315,-1,3,0.00000000,0.00010
316 | - | - | - | 1,2,316,-1,1,0.00000000,0.00010 | 1,2,316,-1,2,0.00000000,0.00010 | 1,2,316,-1,3,0.00000000,0.00010 | 1,3,316,-1,1,0.00000000,0.00010 | 1,3,316,-1,2,0.00000000,0.00010 | 1,3,316,-1,3,0.00000000,0.00010
317 | - | - | - | 1,2,317,-1,1,0.00000000,0.00010 | 1,2,317,-1,2,0.00000000,0.00010 | 1,2,317,-1,3,0.00000000,0.00010 | 1,3,317,-1,1,0.00000000,0.00010 | 1,3,317,-1,2,0.00000000,0.00010 | 1,3,317,-1,3,0.00000000,0.00010
318 | - | - | - | 1,2,318,-1,1,0.00000000,0.00010 | 1,2,318,-1,2,0.00000000,0.00010 | 1,2,318,-1,3,0.00000000,0.00010 | 1,3,318,-1,1,0.00000000,0.00010 | 1,3,318,-1,2,0.00000000,0.00010 | 1,3,318,-1,3,0.00000000,0.00010
319 | - | - | - | 1,2,319,-1,1,0.00000000,0.00010 | 1,2,319,-1,2,0.00000000,0.00010 | 1,2,319,-1,3,0.00000000,0.00010 | 1,3,319,-1,1,0.00000000,0.00010 | 1,3,319,-1,2,0.00000000,0.00010 | 1,3,319,-1,3,0.00000000,0.00010
320 | 3 | 1.0700000 | 0.3520000 | 1,2,320,-1,1,0.00000000,0.00010 | 1,2,320,-1,2,0.00000000,0.00010 | 1,2,320,-1,3,1.0700000,0.00010 | 1,3,320,-1,1,0.00000000,0.00010 | 1,3,320,-1,2,0.00000000,0.00010 | 1,3,320,-1,3,0.3520000,0.00010
321 | - | - | - | 1,2,321,-1,1,0.00000000,0.00010 | 1,2,321,-1,2,0.00000000,0.00010 | 1,2,321,-1,3,0.00000000,0.00010 | 1,3,321,-1,1,0.00000000,0.00010 | 1,3,321,-1,2,0.00000000,0.00010 | 1,3,321,-1,3,0.00000000,0.00010
322 | - | - | - | 1,2,322,-1,1,0.00000000,0.00010 | 1,2,322,-1,2,0.00000000,0.00010 | 1,2,322,-1,3,0.00000000,0.00010 | 1,3,322,-1,1,0.00000000,0.00010 | 1,3,322,-1,2,0.00000000,0.00010 | 1,3,322,-1,3,0.00000000,0.00010
323 | - | - | - | 1,2,323,-1,1,0.00000000,0.00010 | 1,2,323,-1,2,0.00000000,0.00010 | 1,2,323,-1,3,0.00000000,0.00010 | 1,3,323,-1,1,0.00000000,0.00010 | 1,3,323,-1,2,0.00000000,0.00010 | 1,3,323,-1,3,0.00000000,0.00010
324 | - | - | - | 1,2,324,-1,1,0.00000000,0.00010 | 1,2,324,-1,2,0.00000000,0.00010 | 1,2,324,-1,3,0.00000000,0.00010 | 1,3,324,-1,1,0.00000000,0.00010 | 1,3,324,-1,2,0.00000000,0.00010 | 1,3,324,-1,3,0.00000000,0.00010
325 | - | - | - | 1,2,325,-1,1,0.00000000,0.00010 | 1,2,325,-1,2,0.00000000,0.00010 | 1,2,325,-1,3,0.00000000,0.00010 | 1,3,325,-1,1,0.00000000,0.00010 | 1,3,325,-1,2,0.00000000,0.00010 | 1,3,325,-1,3,0.00000000,0.00010
326 | - | - | - | 1,2,326,-1,1,0.00000000,0.00010 | 1,2,326,-1,2,0.00000000,0.00010 | 1,2,326,-1,3,0.00000000,0.00010 | 1,3,326,-1,1,0.00000000,0.00010 | 1,3,326,-1,2,0.00000000,0.00010 | 1,3,326,-1,3,0.00000000,0.00010
327 | 3 | 1.0700000 | 0.3520000 | 1,2,327,-1,1,0.00000000,0.00010 | 1,2,327,-1,2,0.00000000,0.00010 | 1,2,327,-1,3,1.0700000,0.00010 | 1,3,327,-1,1,0.00000000,0.00010 | 1,3,327,-1,2,0.00000000,0.00010 | 1,3,327,-1,3,0.3520000,0.00010
328 | - | - | - | 1,2,328,-1,1,0.00000000,0.00010 | 1,2,328,-1,2,0.00000000,0.00010 | 1,2,328,-1,3,0.00000000,0.00010 | 1,3,328,-1,1,0.00000000,0.00010 | 1,3,328,-1,2,0.00000000,0.00010 | 1,3,328,-1,3,0.00000000,0.00010
329 | - | - | - | 1,2,329,-1,1,0.00000000,0.00010 | 1,2,329,-1,2,0.00000000,0.00010 | 1,2,329,-1,3,0.00000000,0.00010 | 1,3,329,-1,1,0.00000000,0.00010 | 1,3,329,-1,2,0.00000000,0.00010 | 1,3,329,-1,3,0.00000000,0.00010
330 | - | - | - | 1,2,330,-1,1,0.00000000,0.00010 | 1,2,330,-1,2,0.00000000,0.00010 | 1,2,330,-1,3,0.00000000,0.00010 | 1,3,330,-1,1,0.00000000,0.00010 | 1,3,330,-1,2,0.00000000,0.00010 | 1,3,330,-1,3,0.00000000,0.00010
331 | - | - | - | 1,2,331,-1,1,0.00000000,0.00010 | 1,2,331,-1,2,0.00000000,0.00010 | 1,2,331,-1,3,0.00000000,0.00010 | 1,3,331,-1,1,0.00000000,0.00010 | 1,3,331,-1,2,0.00000000,0.00010 | 1,3,331,-1,3,0.00000000,0.00010
332 | - | - | - | 1,2,332,-1,1,0.00000000,0.00010 | 1,2,332,-1,2,0.00000000,0.00010 | 1,2,332,-1,3,0.00000000,0.00010 | 1,3,332,-1,1,0.00000000,0.00010 | 1,3,332,-1,2,0.00000000,0.00010 | 1,3,332,-1,3,0.00000000,0.00010
333 | - | - | - | 1,2,333,-1,1,0.00000000,0.00010 | 1,2,333,-1,2,0.00000000,0.00010 | 1,2,333,-1,3,0.00000000,0.00010 | 1,3,333,-1,1,0.00000000,0.00010 | 1,3,333,-1,2,0.00000000,0.00010 | 1,3,333,-1,3,0.00000000,0.00010
334 | - | - | - | 1,2,334,-1,1,0.00000000,0.00010 | 1,2,334,-1,2,0.00000000,0.00010 | 1,2,334,-1,3,0.00000000,0.00010 | 1,3,334,-1,1,0.00000000,0.00010 | 1,3,334,-1,2,0.00000000,0.00010 | 1,3,334,-1,3,0.00000000,0.00010
335 | - | - | - | 1,2,335,-1,1,0.00000000,0.00010 | 1,2,335,-1,2,0.00000000,0.00010 | 1,2,335,-1,3,0.00000000,0.00010 | 1,3,335,-1,1,0.00000000,0.00010 | 1,3,335,-1,2,0.00000000,0.00010 | 1,3,335,-1,3,0.00000000,0.00010
336 | - | - | - | 1,2,336,-1,1,0.00000000,0.00010 | 1,2,336,-1,2,0.00000000,0.00010 | 1,2,336,-1,3,0.00000000,0.00010 | 1,3,336,-1,1,0.00000000,0.00010 | 1,3,336,-1,2,0.00000000,0.00010 | 1,3,336,-1,3,0.00000000,0.00010
337 | 3 | 1.0670000 | 0.3510000 | 1,2,337,-1,1,0.00000000,0.00010 | 1,2,337,-1,2,0.00000000,0.00010 | 1,2,337,-1,3,1.0670000,0.00010 | 1,3,337,-1,1,0.00000000,0.00010 | 1,3,337,-1,2,0.00000000,0.00010 | 1,3,337,-1,3,0.3510000,0.00010
338 | - | - | - | 1,2,338,-1,1,0.00000000,0.00010 | 1,2,338,-1,2,0.00000000,0.00010 | 1,2,338,-1,3,0.00000000,0.00010 | 1,3,338,-1,1,0.00000000,0.00010 | 1,3,338,-1,2,0.00000000,0.00010 | 1,3,338,-1,3,0.00000000,0.00010
339 | - | - | - | 1,2,339,-1,1,0.00000000,0.00010 | 1,2,339,-1,2,0.00000000,0.00010 | 1,2,339,-1,3,0.00000000,0.00010 | 1,3,339,-1,1,0.00000000,0.00010 | 1,3,339,-1,2,0.00000000,0.00010 | 1,3,339,-1,3,0.00000000,0.00010
340 | - | - | - | 1,2,340,-1,1,0.00000000,0.00010 | 1,2,340,-1,2,0.00000000,0.00010 | 1,2,340,-1,3,0.00000000,0.00010 | 1,3,340,-1,1,0.00000000,0.00010 | 1,3,340,-1,2,0.00000000,0.00010 | 1,3,340,-1,3,0.00000000,0.00010
341 | - | - | - | 1,2,341,-1,1,0.00000000,0.00010 | 1,2,341,-1,2,0.00000000,0.00010 | 1,2,341,-1,3,0.00000000,0.00010 | 1,3,341,-1,1,0.00000000,0.00010 | 1,3,341,-1,2,0.00000000,0.00010 | 1,3,341,-1,3,0.00000000,0.00010
342 | 3 | 1.0680000 | 0.3510000 | 1,2,342,-1,1,0.00000000,0.00010 | 1,2,342,-1,2,0.00000000,0.00010 | 1,2,342,-1,3,1.0680000,0.00010 | 1,3,342,-1,1,0.00000000,0.00010 | 1,3,342,-1,2,0.00000000,0.00010 | 1,3,342,-1,3,0.3510000,0.00010
343 | - | - | - | 1,2,343,-1,1,0.00000000,0.00010 | 1,2,343,-1,2,0.00000000,0.00010 | 1,2,343,-1,3,0.00000000,0.00010 | 1,3,343,-1,1,0.00000000,0.00010 | 1,3,343,-1,2,0.00000000,0.00010 | 1,3,343,-1,3,0.00000000,0.00010
344 | - | - | - | 1,2,344,-1,1,0.00000000,0.00010 | 1,2,344,-1,2,0.00000000,0.00010 | 1,2,344,-1,3,0.00000000,0.00010 | 1,3,344,-1,1,0.00000000,0.00010 | 1,3,344,-1,2,0.00000000,0.00010 | 1,3,344,-1,3,0.00000000,0.00010
345 | - | - | - | 1,2,345,-1,1,0.00000000,0.00010 | 1,2,345,-1,2,0.00000000,0.00010 | 1,2,345,-1,3,0.00000000,0.00010 | 1,3,345,-1,1,0.00000000,0.00010 | 1,3,345,-1,2,0.00000000,0.00010 | 1,3,345,-1,3,0.00000000,0.00010
346 | - | - | - | 1,2,346,-1,1,0.00000000,0.00010 | 1,2,346,-1,2,0.00000000,0.00010 | 1,2,346,-1,3,0.00000000,0.00010 | 1,3,346,-1,1,0.00000000,0.00010 | 1,3,346,-1,2,0.00000000,0.00010 | 1,3,346,-1,3,0.00000000,0.00010
347 | - | - | - | 1,2,347,-1,1,0.00000000,0.00010 | 1,2,347,-1,2,0.00000000,0.00010 | 1,2,347,-1,3,0.00000000,0.00010 | 1,3,347,-1,1,0.00000000,0.00010 | 1,3,347,-1,2,0.00000000,0.00010 | 1,3,347,-1,3,0.00000000,0.00010
348 | - | - | - | 1,2,348,-1,1,0.00000000,0.00010 | 1,2,348,-1,2,0.00000000,0.00010 | 1,2,348,-1,3,0.00000000,0.00010 | 1,3,348,-1,1,0.00000000,0.00010 | 1,3,348,-1,2,0.00000000,0.00010 | 1,3,348,-1,3,0.00000000,0.00010
349 | 1 | 1.0500000 | 0.3450000 | 1,2,349,-1,1,1.0500000,0.00010 | 1,2,349,-1,2,0.00000000,0.00010 | 1,2,349,-1,3,0.00000000,0.00010 | 1,3,349,-1,1,0.3450000,0.00010 | 1,3,349,-1,2,0.00000000,0.00010 | 1,3,349,-1,3,0.00000000,0.00010
350 | - | - | - | 1,2,350,-1,1,0.00000000,0.00010 | 1,2,350,-1,2,0.00000000,0.00010 | 1,2,350,-1,3,0.00000000,0.00010 | 1,3,350,-1,1,0.00000000,0.00010 | 1,3,350,-1,2,0.00000000,0.00010 | 1,3,350,-1,3,0.00000000,0.00010
351 | - | - | - | 1,2,351,-1,1,0.00000000,0.00010 | 1,2,351,-1,2,0.00000000,0.00010 | 1,2,351,-1,3,0.00000000,0.00010 | 1,3,351,-1,1,0.00000000,0.00010 | 1,3,351,-1,2,0.00000000,0.00010 | 1,3,351,-1,3,0.00000000,0.00010
352 | - | - | - | 1,2,352,-1,1,0.00000000,0.00010 | 1,2,352,-1,2,0.00000000,0.00010 | 1,2,352,-1,3,0.00000000,0.00010 | 1,3,352,-1,1,0.00000000,0.00010 | 1,3,352,-1,2,0.00000000,0.00010 | 1,3,352,-1,3,0.00000000,0.00010
353 | - | - | - | 1,2,353,-1,1,0.00000000,0.00010 | 1,2,353,-1,2,0.00000000,0.00010 | 1,2,353,-1,3,0.00000000,0.00010 | 1,3,353,-1,1,0.00000000,0.00010 | 1,3,353,-1,2,0.00000000,0.00010 | 1,3,353,-1,3,0.00000000,0.00010
354 | - | - | - | 1,2,354,-1,1,0.00000000,0.00010 | 1,2,354,-1,2,0.00000000,0.00010 | 1,2,354,-1,3,0.00000000,0.00010 | 1,3,354,-1,1,0.00000000,0.00010 | 1,3,354,-1,2,0.00000000,0.00010 | 1,3,354,-1,3,0.00000000,0.00010
355 | - | - | - | 1,2,355,-1,1,0.00000000,0.00010 | 1,2,355,-1,2,0.00000000,0.00010 | 1,2,355,-1,3,0.00000000,0.00010 | 1,3,355,-1,1,0.00000000,0.00010 | 1,3,355,-1,2,0.00000000,0.00010 | 1,3,355,-1,3,0.00000000,0.00010
356 | - | - | - | 1,2,356,-1,1,0.00000000,0.00010 | 1,2,356,-1,2,0.00000000,0.00010 | 1,2,356,-1,3,0.00000000,0.00010 | 1,3,356,-1,1,0.00000000,0.00010 | 1,3,356,-1,2,0.00000000,0.00010 | 1,3,356,-1,3,0.00000000,0.00010
357 | - | - | - | 1,2,357,-1,1,0.00000000,0.00010 | 1,2,357,-1,2,0.00000000,0.00010 | 1,2,357,-1,3,0.00000000,0.00010 | 1,3,357,-1,1,0.00000000,0.00010 | 1,3,357,-1,2,0.00000000,0.00010 | 1,3,357,-1,3,0.00000000,0.00010
358 | - | - | - | 1,2,358,-1,1,0.00000000,0.00010 | 1,2,358,-1,2,0.00000000,0.00010 | 1,2,358,-1,3,0.00000000,0.00010 | 1,3,358,-1,1,0.00000000,0.00010 | 1,3,358,-1,2,0.00000000,0.00010 | 1,3,358,-1,3,0.00000000,0.00010
359 | - | - | - | 1,2,359,-1,1,0.00000000,0.00010 | 1,2,359,-1,2,0.00000000,0.00010 | 1,2,359,-1,3,0.00000000,0.00010 | 1,3,359,-1,1,0.00000000,0.00010 | 1,3,359,-1,2,0.00000000,0.00010 | 1,3,359,-1,3,0.00000000,0.00010
360 | - | - | - | 1,2,360,-1,1,0.00000000,0.00010 | 1,2,360,-1,2,0.00000000,0.00010 | 1,2,360,-1,3,0.00000000,0.00010 | 1,3,360,-1,1,0.00000000,0.00010 | 1,3,360,-1,2,0.00000000,0.00010 | 1,3,360,-1,3,0.00000000,0.00010
361 | - | - | - | 1,2,361,-1,1,0.00000000,0.00010 | 1,2,361,-1,2,0.00000000,0.00010 | 1,2,361,-1,3,0.00000000,0.00010 | 1,3,361,-1,1,0.00000000,0.00010 | 1,3,361,-1,2,0.00000000,0.00010 | 1,3,361,-1,3,0.00000000,0.00010
362 | - | - | - | 1,2,362,-1,1,0.00000000,0.00010 | 1,2,362,-1,2,0.00000000,0.00010 | 1,2,362,-1,3,0.00000000,0.00010 | 1,3,362,-1,1,0.00000000,0.00010 | 1,3,362,-1,2,0.00000000,0.00010 | 1,3,362,-1,3,0.00000000,0.00010
363 | - | - | - | 1,2,363,-1,1,0.00000000,0.00010 | 1,2,363,-1,2,0.00000000,0.00010 | 1,2,363,-1,3,0.00000000,0.00010 | 1,3,363,-1,1,0.00000000,0.00010 | 1,3,363,-1,2,0.00000000,0.00010 | 1,3,363,-1,3,0.00000000,0.00010
364 | - | - | - | 1,2,364,-1,1,0.00000000,0.00010 | 1,2,364,-1,2,0.00000000,0.00010 | 1,2,364,-1,3,0.00000000,0.00010 | 1,3,364,-1,1,0.00000000,0.00010 | 1,3,364,-1,2,0.00000000,0.00010 | 1,3,364,-1,3,0.00000000,0.00010
365 | - | - | - | 1,2,365,-1,1,0.00000000,0.00010 | 1,2,365,-1,2,0.00000000,0.00010 | 1,2,365,-1,3,0.00000000,0.00010 | 1,3,365,-1,1,0.00000000,0.00010 | 1,3,365,-1,2,0.00000000,0.00010 | 1,3,365,-1,3,0.00000000,0.00010
366 | - | - | - | 1,2,366,-1,1,0.00000000,0.00010 | 1,2,366,-1,2,0.00000000,0.00010 | 1,2,366,-1,3,0.00000000,0.00010 | 1,3,366,-1,1,0.00000000,0.00010 | 1,3,366,-1,2,0.00000000,0.00010 | 1,3,366,-1,3,0.00000000,0.00010
367 | - | - | - | 1,2,367,-1,1,0.00000000,0.00010 | 1,2,367,-1,2,0.00000000,0.00010 | 1,2,367,-1,3,0.00000000,0.00010 | 1,3,367,-1,1,0.00000000,0.00010 | 1,3,367,-1,2,0.00000000,0.00010 | 1,3,367,-1,3,0.00000000,0.00010
368 | - | - | - | 1,2,368,-1,1,0.00000000,0.00010 | 1,2,368,-1,2,0.00000000,0.00010 | 1,2,368,-1,3,0.00000000,0.00010 | 1,3,368,-1,1,0.00000000,0.00010 | 1,3,368,-1,2,0.00000000,0.00010 | 1,3,368,-1,3,0.00000000,0.00010
369 | - | - | - | 1,2,369,-1,1,0.00000000,0.00010 | 1,2,369,-1,2,0.00000000,0.00010 | 1,2,369,-1,3,0.00000000,0.00010 | 1,3,369,-1,1,0.00000000,0.00010 | 1,3,369,-1,2,0.00000000,0.00010 | 1,3,369,-1,3,0.00000000,0.00010
370 | - | - | - | 1,2,370,-1,1,0.00000000,0.00010 | 1,2,370,-1,2,0.00000000,0.00010 | 1,2,370,-1,3,0.00000000,0.00010 | 1,3,370,-1,1,0.00000000,0.00010 | 1,3,370,-1,2,0.00000000,0.00010 | 1,3,370,-1,3,0.00000000,0.00010
371 | - | - | - | 1,2,371,-1,1,0.00000000,0.00010 | 1,2,371,-1,2,0.00000000,0.00010 | 1,2,371,-1,3,0.00000000,0.00010 | 1,3,371,-1,1,0.00000000,0.00010 | 1,3,371,-1,2,0.00000000,0.00010 | 1,3,371,-1,3,0.00000000,0.00010
372 | - | - | - | 1,2,372,-1,1,0.00000000,0.00010 | 1,2,372,-1,2,0.00000000,0.00010 | 1,2,372,-1,3,0.00000000,0.00010 | 1,3,372,-1,1,0.00000000,0.00010 | 1,3,372,-1,2,0.00000000,0.00010 | 1,3,372,-1,3,0.00000000,0.00010
373 | - | - | - | 1,2,373,-1,1,0.00000000,0.00010 | 1,2,373,-1,2,0.00000000,0.00010 | 1,2,373,-1,3,0.00000000,0.00010 | 1,3,373,-1,1,0.00000000,0.00010 | 1,3,373,-1,2,0.00000000,0.00010 | 1,3,373,-1,3,0.00000000,0.00010
374 | - | - | - | 1,2,374,-1,1,0.00000000,0.00010 | 1,2,374,-1,2,0.00000000,0.00010 | 1,2,374,-1,3,0.00000000,0.00010 | 1,3,374,-1,1,0.00000000,0.00010 | 1,3,374,-1,2,0.00000000,0.00010 | 1,3,374,-1,3,0.00000000,0.00010
375 | - | - | - | 1,2,375,-1,1,0.00000000,0.00010 | 1,2,375,-1,2,0.00000000,0.00010 | 1,2,375,-1,3,0.00000000,0.00010 | 1,3,375,-1,1,0.00000000,0.00010 | 1,3,375,-1,2,0.00000000,0.00010 | 1,3,375,-1,3,0.00000000,0.00010
376 | - | - | - | 1,2,376,-1,1,0.00000000,0.00010 | 1,2,376,-1,2,0.00000000,0.00010 | 1,2,376,-1,3,0.00000000,0.00010 | 1,3,376,-1,1,0.00000000,0.00010 | 1,3,376,-1,2,0.00000000,0.00010 | 1,3,376,-1,3,0.00000000,0.00010
377 | - | - | - | 1,2,377,-1,1,0.00000000,0.00010 | 1,2,377,-1,2,0.00000000,0.00010 | 1,2,377,-1,3,0.00000000,0.00010 | 1,3,377,-1,1,0.00000000,0.00010 | 1,3,377,-1,2,0.00000000,0.00010 | 1,3,377,-1,3,0.00000000,0.00010
378 | - | - | - | 1,2,378,-1,1,0.00000000,0.00010 | 1,2,378,-1,2,0.00000000,0.00010 | 1,2,378,-1,3,0.00000000,0.00010 | 1,3,378,-1,1,0.00000000,0.00010 | 1,3,378,-1,2,0.00000000,0.00010 | 1,3,378,-1,3,0.00000000,0.00010
379 | - | - | - | 1,2,379,-1,1,0.00000000,0.00010 | 1,2,379,-1,2,0.00000000,0.00010 | 1,2,379,-1,3,0.00000000,0.00010 | 1,3,379,-1,1,0.00000000,0.00010 | 1,3,379,-1,2,0.00000000,0.00010 | 1,3,379,-1,3,0.00000000,0.00010
380 | - | - | - | 1,2,380,-1,1,0.00000000,0.00010 | 1,2,380,-1,2,0.00000000,0.00010 | 1,2,380,-1,3,0.00000000,0.00010 | 1,3,380,-1,1,0.00000000,0.00010 | 1,3,380,-1,2,0.00000000,0.00010 | 1,3,380,-1,3,0.00000000,0.00010
381 | - | - | - | 1,2,381,-1,1,0.00000000,0.00010 | 1,2,381,-1,2,0.00000000,0.00010 | 1,2,381,-1,3,0.00000000,0.00010 | 1,3,381,-1,1,0.00000000,0.00010 | 1,3,381,-1,2,0.00000000,0.00010 | 1,3,381,-1,3,0.00000000,0.00010
382 | - | - | - | 1,2,382,-1,1,0.00000000,0.00010 | 1,2,382,-1,2,0.00000000,0.00010 | 1,2,382,-1,3,0.00000000,0.00010 | 1,3,382,-1,1,0.00000000,0.00010 | 1,3,382,-1,2,0.00000000,0.00010 | 1,3,382,-1,3,0.00000000,0.00010
383 | - | - | - | 1,2,383,-1,1,0.00000000,0.00010 | 1,2,383,-1,2,0.00000000,0.00010 | 1,2,383,-1,3,0.00000000,0.00010 | 1,3,383,-1,1,0.00000000,0.00010 | 1,3,383,-1,2,0.00000000,0.00010 | 1,3,383,-1,3,0.00000000,0.00010
384 | - | - | - | 1,2,384,-1,1,0.00000000,0.00010 | 1,2,384,-1,2,0.00000000,0.00010 | 1,2,384,-1,3,0.00000000,0.00010 | 1,3,384,-1,1,0.00000000,0.00010 | 1,3,384,-1,2,0.00000000,0.00010 | 1,3,384,-1,3,0.00000000,0.00010
385 | - | - | - | 1,2,385,-1,1,0.00000000,0.00010 | 1,2,385,-1,2,0.00000000,0.00010 | 1,2,385,-1,3,0.00000000,0.00010 | 1,3,385,-1,1,0.00000000,0.00010 | 1,3,385,-1,2,0.00000000,0.00010 | 1,3,385,-1,3,0.00000000,0.00010
386 | - | - | - | 1,2,386,-1,1,0.00000000,0.00010 | 1,2,386,-1,2,0.00000000,0.00010 | 1,2,386,-1,3,0.00000000,0.00010 | 1,3,386,-1,1,0.00000000,0.00010 | 1,3,386,-1,2,0.00000000,0.00010 | 1,3,386,-1,3,0.00000000,0.00010
387 | 1 | 1.0540000 | 0.3460000 | 1,2,387,-1,1,1.0540000,0.00010 | 1,2,387,-1,2,0.00000000,0.00010 | 1,2,387,-1,3,0.00000000,0.00010 | 1,3,387,-1,1,0.3460000,0.00010 | 1,3,387,-1,2,0.00000000,0.00010 | 1,3,387,-1,3,0.00000000,0.00010
388 | 1 | 1.0500000 | 0.3450000 | 1,2,388,-1,1,1.0500000,0.00010 | 1,2,388,-1,2,0.00000000,0.00010 | 1,2,388,-1,3,0.00000000,0.00010 | 1,3,388,-1,1,0.3450000,0.00010 | 1,3,388,-1,2,0.00000000,0.00010 | 1,3,388,-1,3,0.00000000,0.00010
389 | - | - | - | 1,2,389,-1,1,0.00000000,0.00010 | 1,2,389,-1,2,0.00000000,0.00010 | 1,2,389,-1,3,0.00000000,0.00010 | 1,3,389,-1,1,0.00000000,0.00010 | 1,3,389,-1,2,0.00000000,0.00010 | 1,3,389,-1,3,0.00000000,0.00010
390 | - | - | - | 1,2,390,-1,1,0.00000000,0.00010 | 1,2,390,-1,2,0.00000000,0.00010 | 1,2,390,-1,3,0.00000000,0.00010 | 1,3,390,-1,1,0.00000000,0.00010 | 1,3,390,-1,2,0.00000000,0.00010 | 1,3,390,-1,3,0.00000000,0.00010
391 | - | - | - | 1,2,391,-1,1,0.00000000,0.00010 | 1,2,391,-1,2,0.00000000,0.00010 | 1,2,391,-1,3,0.00000000,0.00010 | 1,3,391,-1,1,0.00000000,0.00010 | 1,3,391,-1,2,0.00000000,0.00010 | 1,3,391,-1,3,0.00000000,0.00010
392 | - | - | - | 1,2,392,-1,1,0.00000000,0.00010 | 1,2,392,-1,2,0.00000000,0.00010 | 1,2,392,-1,3,0.00000000,0.00010 | 1,3,392,-1,1,0.00000000,0.00010 | 1,3,392,-1,2,0.00000000,0.00010 | 1,3,392,-1,3,0.00000000,0.00010
393 | - | - | - | 1,2,393,-1,1,0.00000000,0.00010 | 1,2,393,-1,2,0.00000000,0.00010 | 1,2,393,-1,3,0.00000000,0.00010 | 1,3,393,-1,1,0.00000000,0.00010 | 1,3,393,-1,2,0.00000000,0.00010 | 1,3,393,-1,3,0.00000000,0.00010
394 | - | - | - | 1,2,394,-1,1,0.00000000,0.00010 | 1,2,394,-1,2,0.00000000,0.00010 | 1,2,394,-1,3,0.00000000,0.00010 | 1,3,394,-1,1,0.00000000,0.00010 | 1,3,394,-1,2,0.00000000,0.00010 | 1,3,394,-1,3,0.00000000,0.00010
395 | - | - | - | 1,2,395,-1,1,0.00000000,0.00010 | 1,2,395,-1,2,0.00000000,0.00010 | 1,2,395,-1,3,0.00000000,0.00010 | 1,3,395,-1,1,0.00000000,0.00010 | 1,3,395,-1,2,0.00000000,0.00010 | 1,3,395,-1,3,0.00000000,0.00010
396 | - | - | - | 1,2,396,-1,1,0.00000000,0.00010 | 1,2,396,-1,2,0.00000000,0.00010 | 1,2,396,-1,3,0.00000000,0.00010 | 1,3,396,-1,1,0.00000000,0.00010 | 1,3,396,-1,2,0.00000000,0.00010 | 1,3,396,-1,3,0.00000000,0.00010
397 | - | - | - | 1,2,397,-1,1,0.00000000,0.00010 | 1,2,397,-1,2,0.00000000,0.00010 | 1,2,397,-1,3,0.00000000,0.00010 | 1,3,397,-1,1,0.00000000,0.00010 | 1,3,397,-1,2,0.00000000,0.00010 | 1,3,397,-1,3,0.00000000,0.00010
398 | - | - | - | 1,2,398,-1,1,0.00000000,0.00010 | 1,2,398,-1,2,0.00000000,0.00010 | 1,2,398,-1,3,0.00000000,0.00010 | 1,3,398,-1,1,0.00000000,0.00010 | 1,3,398,-1,2,0.00000000,0.00010 | 1,3,398,-1,3,0.00000000,0.00010
399 | - | - | - | 1,2,399,-1,1,0.00000000,0.00010 | 1,2,399,-1,2,0.00000000,0.00010 | 1,2,399,-1,3,0.00000000,0.00010 | 1,3,399,-1,1,0.00000000,0.00010 | 1,3,399,-1,2,0.00000000,0.00010 | 1,3,399,-1,3,0.00000000,0.00010
400 | - | - | - | 1,2,400,-1,1,0.00000000,0.00010 | 1,2,400,-1,2,0.00000000,0.00010 | 1,2,400,-1,3,0.00000000,0.00010 | 1,3,400,-1,1,0.00000000,0.00010 | 1,3,400,-1,2,0.00000000,0.00010 | 1,3,400,-1,3,0.00000000,0.00010
401 | - | - | - | 1,2,401,-1,1,0.00000000,0.00010 | 1,2,401,-1,2,0.00000000,0.00010 | 1,2,401,-1,3,0.00000000,0.00010 | 1,3,401,-1,1,0.00000000,0.00010 | 1,3,401,-1,2,0.00000000,0.00010 | 1,3,401,-1,3,0.00000000,0.00010
402 | - | - | - | 1,2,402,-1,1,0.00000000,0.00010 | 1,2,402,-1,2,0.00000000,0.00010 | 1,2,402,-1,3,0.00000000,0.00010 | 1,3,402,-1,1,0.00000000,0.00010 | 1,3,402,-1,2,0.00000000,0.00010 | 1,3,402,-1,3,0.00000000,0.00010
403 | - | - | - | 1,2,403,-1,1,0.00000000,0.00010 | 1,2,403,-1,2,0.00000000,0.00010 | 1,2,403,-1,3,0.00000000,0.00010 | 1,3,403,-1,1,0.00000000,0.00010 | 1,3,403,-1,2,0.00000000,0.00010 | 1,3,403,-1,3,0.00000000,0.00010
404 | - | - | - | 1,2,404,-1,1,0.00000000,0.00010 | 1,2,404,-1,2,0.00000000,0.00010 | 1,2,404,-1,3,0.00000000,0.00010 | 1,3,404,-1,1,0.00000000,0.00010 | 1,3,404,-1,2,0.00000000,0.00010 | 1,3,404,-1,3,0.00000000,0.00010
405 | - | - | - | 1,2,405,-1,1,0.00000000,0.00010 | 1,2,405,-1,2,0.00000000,0.00010 | 1,2,405,-1,3,0.00000000,0.00010 | 1,3,405,-1,1,0.00000000,0.00010 | 1,3,405,-1,2,0.00000000,0.00010 | 1,3,405,-1,3,0.00000000,0.00010
406 | 2 | 1.0540000 | 0.3460000 | 1,2,406,-1,1,0.00000000,0.00010 | 1,2,406,-1,2,1.0540000,0.00010 | 1,2,406,-1,3,0.00000000,0.00010 | 1,3,406,-1,1,0.00000000,0.00010 | 1,3,406,-1,2,0.3460000,0.00010 | 1,3,406,-1,3,0.00000000,0.00010
407 | - | - | - | 1,2,407,-1,1,0.00000000,0.00010 | 1,2,407,-1,2,0.00000000,0.00010 | 1,2,407,-1,3,0.00000000,0.00010 | 1,3,407,-1,1,0.00000000,0.00010 | 1,3,407,-1,2,0.00000000,0.00010 | 1,3,407,-1,3,0.00000000,0.00010
408 | - | - | - | 1,2,408,-1,1,0.00000000,0.00010 | 1,2,408,-1,2,0.00000000,0.00010 | 1,2,408,-1,3,0.00000000,0.00010 | 1,3,408,-1,1,0.00000000,0.00010 | 1,3,408,-1,2,0.00000000,0.00010 | 1,3,408,-1,3,0.00000000,0.00010
409 | - | - | - | 1,2,409,-1,1,0.00000000,0.00010 | 1,2,409,-1,2,0.00000000,0.00010 | 1,2,409,-1,3,0.00000000,0.00010 | 1,3,409,-1,1,0.00000000,0.00010 | 1,3,409,-1,2,0.00000000,0.00010 | 1,3,409,-1,3,0.00000000,0.00010
410 | - | - | - | 1,2,410,-1,1,0.00000000,0.00010 | 1,2,410,-1,2,0.00000000,0.00010 | 1,2,410,-1,3,0.00000000,0.00010 | 1,3,410,-1,1,0.00000000,0.00010 | 1,3,410,-1,2,0.00000000,0.00010 | 1,3,410,-1,3,0.00000000,0.00010
411 | - | - | - | 1,2,411,-1,1,0.00000000,0.00010 | 1,2,411,-1,2,0.00000000,0.00010 | 1,2,411,-1,3,0.00000000,0.00010 | 1,3,411,-1,1,0.00000000,0.00010 | 1,3,411,-1,2,0.00000000,0.00010 | 1,3,411,-1,3,0.00000000,0.00010
412 | - | - | - | 1,2,412,-1,1,0.00000000,0.00010 | 1,2,412,-1,2,0.00000000,0.00010 | 1,2,412,-1,3,0.00000000,0.00010 | 1,3,412,-1,1,0.00000000,0.00010 | 1,3,412,-1,2,0.00000000,0.00010 | 1,3,412,-1,3,0.00000000,0.00010
413 | - | - | - | 1,2,413,-1,1,0.00000000,0.00010 | 1,2,413,-1,2,0.00000000,0.00010 | 1,2,413,-1,3,0.00000000,0.00010 | 1,3,413,-1,1,0.00000000,0.00010 | 1,3,413,-1,2,0.00000000,0.00010 | 1,3,413,-1,3,0.00000000,0.00010
414 | - | - | - | 1,2,414,-1,1,0.00000000,0.00010 | 1,2,414,-1,2,0.00000000,0.00010 | 1,2,414,-1,3,0.00000000,0.00010 | 1,3,414,-1,1,0.00000000,0.00010 | 1,3,414,-1,2,0.00000000,0.00010 | 1,3,414,-1,3,0.00000000,0.00010
415 | - | - | - | 1,2,415,-1,1,0.00000000,0.00010 | 1,2,415,-1,2,0.00000000,0.00010 | 1,2,415,-1,3,0.00000000,0.00010 | 1,3,415,-1,1,0.00000000,0.00010 | 1,3,415,-1,2,0.00000000,0.00010 | 1,3,415,-1,3,0.00000000,0.00010
416 | - | - | - | 1,2,416,-1,1,0.00000000,0.00010 | 1,2,416,-1,2,0.00000000,0.00010 | 1,2,416,-1,3,0.00000000,0.00010 | 1,3,416,-1,1,0.00000000,0.00010 | 1,3,416,-1,2,0.00000000,0.00010 | 1,3,416,-1,3,0.00000000,0.00010
417 | - | - | - | 1,2,417,-1,1,0.00000000,0.00010 | 1,2,417,-1,2,0.00000000,0.00010 | 1,2,417,-1,3,0.00000000,0.00010 | 1,3,417,-1,1,0.00000000,0.00010 | 1,3,417,-1,2,0.00000000,0.00010 | 1,3,417,-1,3,0.00000000,0.00010
418 | - | - | - | 1,2,418,-1,1,0.00000000,0.00010 | 1,2,418,-1,2,0.00000000,0.00010 | 1,2,418,-1,3,0.00000000,0.00010 | 1,3,418,-1,1,0.00000000,0.00010 | 1,3,418,-1,2,0.00000000,0.00010 | 1,3,418,-1,3,0.00000000,0.00010
419 | - | - | - | 1,2,419,-1,1,0.00000000,0.00010 | 1,2,419,-1,2,0.00000000,0.00010 | 1,2,419,-1,3,0.00000000,0.00010 | 1,3,419,-1,1,0.00000000,0.00010 | 1,3,419,-1,2,0.00000000,0.00010 | 1,3,419,-1,3,0.00000000,0.00010
420 | - | - | - | 1,2,420,-1,1,0.00000000,0.00010 | 1,2,420,-1,2,0.00000000,0.00010 | 1,2,420,-1,3,0.00000000,0.00010 | 1,3,420,-1,1,0.00000000,0.00010 | 1,3,420,-1,2,0.00000000,0.00010 | 1,3,420,-1,3,0.00000000,0.00010
421 | - | - | - | 1,2,421,-1,1,0.00000000,0.00010 | 1,2,421,-1,2,0.00000000,0.00010 | 1,2,421,-1,3,0.00000000,0.00010 | 1,3,421,-1,1,0.00000000,0.00010 | 1,3,421,-1,2,0.00000000,0.00010 | 1,3,421,-1,3,0.00000000,0.00010
422 | - | - | - | 1,2,422,-1,1,0.00000000,0.00010 | 1,2,422,-1,2,0.00000000,0.00010 | 1,2,422,-1,3,0.00000000,0.00010 | 1,3,422,-1,1,0.00000000,0.00010 | 1,3,422,-1,2,0.00000000,0.00010 | 1,3,422,-1,3,0.00000000,0.00010
423 | - | - | - | 1,2,423,-1,1,0.00000000,0.00010 | 1,2,423,-1,2,0.00000000,0.00010 | 1,2,423,-1,3,0.00000000,0.00010 | 1,3,423,-1,1,0.00000000,0.00010 | 1,3,423,-1,2,0.00000000,0.00010 | 1,3,423,-1,3,0.00000000,0.00010
424 | - | - | - | 1,2,424,-1,1,0.00000000,0.00010 | 1,2,424,-1,2,0.00000000,0.00010 | 1,2,424,-1,3,0.00000000,0.00010 | 1,3,424,-1,1,0.00000000,0.00010 | 1,3,424,-1,2,0.00000000,0.00010 | 1,3,424,-1,3,0.00000000,0.00010
425 | - | - | - | 1,2,425,-1,1,0.00000000,0.00010 | 1,2,425,-1,2,0.00000000,0.00010 | 1,2,425,-1,3,0.00000000,0.00010 | 1,3,425,-1,1,0.00000000,0.00010 | 1,3,425,-1,2,0.00000000,0.00010 | 1,3,425,-1,3,0.00000000,0.00010
426 | - | - | - | 1,2,426,-1,1,0.00000000,0.00010 | 1,2,426,-1,2,0.00000000,0.00010 | 1,2,426,-1,3,0.00000000,0.00010 | 1,3,426,-1,1,0.00000000,0.00010 | 1,3,426,-1,2,0.00000000,0.00010 | 1,3,426,-1,3,0.00000000,0.00010
427 | - | - | - | 1,2,427,-1,1,0.00000000,0.00010 | 1,2,427,-1,2,0.00000000,0.00010 | 1,2,427,-1,3,0.00000000,0.00010 | 1,3,427,-1,1,0.00000000,0.00010 | 1,3,427,-1,2,0.00000000,0.00010 | 1,3,427,-1,3,0.00000000,0.00010
428 | - | - | - | 1,2,428,-1,1,0.00000000,0.00010 | 1,2,428,-1,2,0.00000000,0.00010 | 1,2,428,-1,3,0.00000000,0.00010 | 1,3,428,-1,1,0.00000000,0.00010 | 1,3,428,-1,2,0.00000000,0.00010 | 1,3,428,-1,3,0.00000000,0.00010
429 | - | - | - | 1,2,429,-1,1,0.00000000,0.00010 | 1,2,429,-1,2,0.00000000,0.00010 | 1,2,429,-1,3,0.00000000,0.00010 | 1,3,429,-1,1,0.00000000,0.00010 | 1,3,429,-1,2,0.00000000,0.00010 | 1,3,429,-1,3,0.00000000,0.00010
430 | - | - | - | 1,2,430,-1,1,0.00000000,0.00010 | 1,2,430,-1,2,0.00000000,0.00010 | 1,2,430,-1,3,0.00000000,0.00010 | 1,3,430,-1,1,0.00000000,0.00010 | 1,3,430,-1,2,0.00000000,0.00010 | 1,3,430,-1,3,0.00000000,0.00010
431 | - | - | - | 1,2,431,-1,1,0.00000000,0.00010 | 1,2,431,-1,2,0.00000000,0.00010 | 1,2,431,-1,3,0.00000000,0.00010 | 1,3,431,-1,1,0.00000000,0.00010 | 1,3,431,-1,2,0.00000000,0.00010 | 1,3,431,-1,3,0.00000000,0.00010
432 | - | - | - | 1,2,432,-1,1,0.00000000,0.00010 | 1,2,432,-1,2,0.00000000,0.00010 | 1,2,432,-1,3,0.00000000,0.00010 | 1,3,432,-1,1,0.00000000,0.00010 | 1,3,432,-1,2,0.00000000,0.00010 | 1,3,432,-1,3,0.00000000,0.00010
433 | - | - | - | 1,2,433,-1,1,0.00000000,0.00010 | 1,2,433,-1,2,0.00000000,0.00010 | 1,2,433,-1,3,0.00000000,0.00010 | 1,3,433,-1,1,0.00000000,0.00010 | 1,3,433,-1,2,0.00000000,0.00010 | 1,3,433,-1,3,0.00000000,0.00010
434 | - | - | - | 1,2,434,-1,1,0.00000000,0.00010 | 1,2,434,-1,2,0.00000000,0.00010 | 1,2,434,-1,3,0.00000000,0.00010 | 1,3,434,-1,1,0.00000000,0.00010 | 1,3,434,-1,2,0.00000000,0.00010 | 1,3,434,-1,3,0.00000000,0.00010
435 | - | - | - | 1,2,435,-1,1,0.00000000,0.00010 | 1,2,435,-1,2,0.00000000,0.00010 | 1,2,435,-1,3,0.00000000,0.00010 | 1,3,435,-1,1,0.00000000,0.00010 | 1,3,435,-1,2,0.00000000,0.00010 | 1,3,435,-1,3,0.00000000,0.00010
436 | - | - | - | 1,2,436,-1,1,0.00000000,0.00010 | 1,2,436,-1,2,0.00000000,0.00010 | 1,2,436,-1,3,0.00000000,0.00010 | 1,3,436,-1,1,0.00000000,0.00010 | 1,3,436,-1,2,0.00000000,0.00010 | 1,3,436,-1,3,0.00000000,0.00010
437 | - | - | - | 1,2,437,-1,1,0.00000000,0.00010 | 1,2,437,-1,2,0.00000000,0.00010 | 1,2,437,-1,3,0.00000000,0.00010 | 1,3,437,-1,1,0.00000000,0.00010 | 1,3,437,-1,2,0.00000000,0.00010 | 1,3,437,-1,3,0.00000000,0.00010
438 | - | - | - | 1,2,438,-1,1,0.00000000,0.00010 | 1,2,438,-1,2,0.00000000,0.00010 | 1,2,438,-1,3,0.00000000,0.00010 | 1,3,438,-1,1,0.00000000,0.00010 | 1,3,438,-1,2,0.00000000,0.00010 | 1,3,438,-1,3,0.00000000,0.00010
439 | - | - | - | 1,2,439,-1,1,0.00000000,0.00010 | 1,2,439,-1,2,0.00000000,0.00010 | 1,2,439,-1,3,0.00000000,0.00010 | 1,3,439,-1,1,0.00000000,0.00010 | 1,3,439,-1,2,0.00000000,0.00010 | 1,3,439,-1,3,0.00000000,0.00010
440 | - | - | - | 1,2,440,-1,1,0.00000000,0.00010 | 1,2,440,-1,2,0.00000000,0.00010 | 1,2,440,-1,3,0.00000000,0.00010 | 1,3,440,-1,1,0.00000000,0.00010 | 1,3,440,-1,2,0.00000000,0.00010 | 1,3,440,-1,3,0.00000000,0.00010
441 | - | - | - | 1,2,441,-1,1,0.00000000,0.00010 | 1,2,441,-1,2,0.00000000,0.00010 | 1,2,441,-1,3,0.00000000,0.00010 | 1,3,441,-1,1,0.00000000,0.00010 | 1,3,441,-1,2,0.00000000,0.00010 | 1,3,441,-1,3,0.00000000,0.00010
442 | - | - | - | 1,2,442,-1,1,0.00000000,0.00010 | 1,2,442,-1,2,0.00000000,0.00010 | 1,2,442,-1,3,0.00000000,0.00010 | 1,3,442,-1,1,0.00000000,0.00010 | 1,3,442,-1,2,0.00000000,0.00010 | 1,3,442,-1,3,0.00000000,0.00010
443 | - | - | - | 1,2,443,-1,1,0.00000000,0.00010 | 1,2,443,-1,2,0.00000000,0.00010 | 1,2,443,-1,3,0.00000000,0.00010 | 1,3,443,-1,1,0.00000000,0.00010 | 1,3,443,-1,2,0.00000000,0.00010 | 1,3,443,-1,3,0.00000000,0.00010
444 | - | - | - | 1,2,444,-1,1,0.00000000,0.00010 | 1,2,444,-1,2,0.00000000,0.00010 | 1,2,444,-1,3,0.00000000,0.00010 | 1,3,444,-1,1,0.00000000,0.00010 | 1,3,444,-1,2,0.00000000,0.00010 | 1,3,444,-1,3,0.00000000,0.00010
445 | - | - | - | 1,2,445,-1,1,0.00000000,0.00010 | 1,2,445,-1,2,0.00000000,0.00010 | 1,2,445,-1,3,0.00000000,0.00010 | 1,3,445,-1,1,0.00000000,0.00010 | 1,3,445,-1,2,0.00000000,0.00010 | 1,3,445,-1,3,0.00000000,0.00010
446 | - | - | - | 1,2,446,-1,1,0.00000000,0.00010 | 1,2,446,-1,2,0.00000000,0.00010 | 1,2,446,-1,3,0.00000000,0.00010 | 1,3,446,-1,1,0.00000000,0.00010 | 1,3,446,-1,2,0.00000000,0.00010 | 1,3,446,-1,3,0.00000000,0.00010
447 | - | - | - | 1,2,447,-1,1,0.00000000,0.00010 | 1,2,447,-1,2,0.00000000,0.00010 | 1,2,447,-1,3,0.00000000,0.00010 | 1,3,447,-1,1,0.00000000,0.00010 | 1,3,447,-1,2,0.00000000,0.00010 | 1,3,447,-1,3,0.00000000,0.00010
448 | - | - | - | 1,2,448,-1,1,0.00000000,0.00010 | 1,2,448,-1,2,0.00000000,0.00010 | 1,2,448,-1,3,0.00000000,0.00010 | 1,3,448,-1,1,0.00000000,0.00010 | 1,3,448,-1,2,0.00000000,0.00010 | 1,3,448,-1,3,0.00000000,0.00010
449 | - | - | - | 1,2,449,-1,1,0.00000000,0.00010 | 1,2,449,-1,2,0.00000000,0.00010 | 1,2,449,-1,3,0.00000000,0.00010 | 1,3,449,-1,1,0.00000000,0.00010 | 1,3,449,-1,2,0.00000000,0.00010 | 1,3,449,-1,3,0.00000000,0.00010
450 | - | - | - | 1,2,450,-1,1,0.00000000,0.00010 | 1,2,450,-1,2,0.00000000,0.00010 | 1,2,450,-1,3,0.00000000,0.00010 | 1,3,450,-1,1,0.00000000,0.00010 | 1,3,450,-1,2,0.00000000,0.00010 | 1,3,450,-1,3,0.00000000,0.00010
451 | - | - | - | 1,2,451,-1,1,0.00000000,0.00010 | 1,2,451,-1,2,0.00000000,0.00010 | 1,2,451,-1,3,0.00000000,0.00010 | 1,3,451,-1,1,0.00000000,0.00010 | 1,3,451,-1,2,0.00000000,0.00010 | 1,3,451,-1,3,0.00000000,0.00010
452 | - | - | - | 1,2,452,-1,1,0.00000000,0.00010 | 1,2,452,-1,2,0.00000000,0.00010 | 1,2,452,-1,3,0.00000000,0.00010 | 1,3,452,-1,1,0.00000000,0.00010 | 1,3,452,-1,2,0.00000000,0.00010 | 1,3,452,-1,3,0.00000000,0.00010
453 | - | - | - | 1,2,453,-1,1,0.00000000,0.00010 | 1,2,453,-1,2,0.00000000,0.00010 | 1,2,453,-1,3,0.00000000,0.00010 | 1,3,453,-1,1,0.00000000,0.00010 | 1,3,453,-1,2,0.00000000,0.00010 | 1,3,453,-1,3,0.00000000,0.00010
454 | - | - | - | 1,2,454,-1,1,0.00000000,0.00010 | 1,2,454,-1,2,0.00000000,0.00010 | 1,2,454,-1,3,0.00000000,0.00010 | 1,3,454,-1,1,0.00000000,0.00010 | 1,3,454,-1,2,0.00000000,0.00010 | 1,3,454,-1,3,0.00000000,0.00010
455 | - | - | - | 1,2,455,-1,1,0.00000000,0.00010 | 1,2,455,-1,2,0.00000000,0.00010 | 1,2,455,-1,3,0.00000000,0.00010 | 1,3,455,-1,1,0.00000000,0.00010 | 1,3,455,-1,2,0.00000000,0.00010 | 1,3,455,-1,3,0.00000000,0.00010
456 | - | - | - | 1,2,456,-1,1,0.00000000,0.00010 | 1,2,456,-1,2,0.00000000,0.00010 | 1,2,456,-1,3,0.00000000,0.00010 | 1,3,456,-1,1,0.00000000,0.00010 | 1,3,456,-1,2,0.00000000,0.00010 | 1,3,456,-1,3,0.00000000,0.00010
457 | - | - | - | 1,2,457,-1,1,0.00000000,0.00010 | 1,2,457,-1,2,0.00000000,0.00010 | 1,2,457,-1,3,0.00000000,0.00010 | 1,3,457,-1,1,0.00000000,0.00010 | 1,3,457,-1,2,0.00000000,0.00010 | 1,3,457,-1,3,0.00000000,0.00010
458 | 3 | 1.0660000 | 0.3500000 | 1,2,458,-1,1,0.00000000,0.00010 | 1,2,458,-1,2,0.00000000,0.00010 | 1,2,458,-1,3,1.0660000,0.00010 | 1,3,458,-1,1,0.00000000,0.00010 | 1,3,458,-1,2,0.00000000,0.00010 | 1,3,458,-1,3,0.3500000,0.00010
459 | - | - | - | 1,2,459,-1,1,0.00000000,0.00010 | 1,2,459,-1,2,0.00000000,0.00010 | 1,2,459,-1,3,0.00000000,0.00010 | 1,3,459,-1,1,0.00000000,0.00010 | 1,3,459,-1,2,0.00000000,0.00010 | 1,3,459,-1,3,0.00000000,0.00010
460 | - | - | - | 1,2,460,-1,1,0.00000000,0.00010 | 1,2,460,-1,2,0.00000000,0.00010 | 1,2,460,-1,3,0.00000000,0.00010 | 1,3,460,-1,1,0.00000000,0.00010 | 1,3,460,-1,2,0.00000000,0.00010 | 1,3,460,-1,3,0.00000000,0.00010
461 | - | - | - | 1,2,461,-1,1,0.00000000,0.00010 | 1,2,461,-1,2,0.00000000,0.00010 | 1,2,461,-1,3,0.00000000,0.00010 | 1,3,461,-1,1,0.00000000,0.00010 | 1,3,461,-1,2,0.00000000,0.00010 | 1,3,461,-1,3,0.00000000,0.00010
462 | - | - | - | 1,2,462,-1,1,0.00000000,0.00010 | 1,2,462,-1,2,0.00000000,0.00010 | 1,2,462,-1,3,0.00000000,0.00010 | 1,3,462,-1,1,0.00000000,0.00010 | 1,3,462,-1,2,0.00000000,0.00010 | 1,3,462,-1,3,0.00000000,0.00010
463 | - | - | - | 1,2,463,-1,1,0.00000000,0.00010 | 1,2,463,-1,2,0.00000000,0.00010 | 1,2,463,-1,3,0.00000000,0.00010 | 1,3,463,-1,1,0.00000000,0.00010 | 1,3,463,-1,2,0.00000000,0.00010 | 1,3,463,-1,3,0.00000000,0.00010
464 | - | - | - | 1,2,464,-1,1,0.00000000,0.00010 | 1,2,464,-1,2,0.00000000,0.00010 | 1,2,464,-1,3,0.00000000,0.00010 | 1,3,464,-1,1,0.00000000,0.00010 | 1,3,464,-1,2,0.00000000,0.00010 | 1,3,464,-1,3,0.00000000,0.00010
465 | - | - | - | 1,2,465,-1,1,0.00000000,0.00010 | 1,2,465,-1,2,0.00000000,0.00010 | 1,2,465,-1,3,0.00000000,0.00010 | 1,3,465,-1,1,0.00000000,0.00010 | 1,3,465,-1,2,0.00000000,0.00010 | 1,3,465,-1,3,0.00000000,0.00010
466 | - | - | - | 1,2,466,-1,1,0.00000000,0.00010 | 1,2,466,-1,2,0.00000000,0.00010 | 1,2,466,-1,3,0.00000000,0.00010 | 1,3,466,-1,1,0.00000000,0.00010 | 1,3,466,-1,2,0.00000000,0.00010 | 1,3,466,-1,3,0.00000000,0.00010
467 | - | - | - | 1,2,467,-1,1,0.00000000,0.00010 | 1,2,467,-1,2,0.00000000,0.00010 | 1,2,467,-1,3,0.00000000,0.00010 | 1,3,467,-1,1,0.00000000,0.00010 | 1,3,467,-1,2,0.00000000,0.00010 | 1,3,467,-1,3,0.00000000,0.00010
468 | - | - | - | 1,2,468,-1,1,0.00000000,0.00010 | 1,2,468,-1,2,0.00000000,0.00010 | 1,2,468,-1,3,0.00000000,0.00010 | 1,3,468,-1,1,0.00000000,0.00010 | 1,3,468,-1,2,0.00000000,0.00010 | 1,3,468,-1,3,0.00000000,0.00010
469 | - | - | - | 1,2,469,-1,1,0.00000000,0.00010 | 1,2,469,-1,2,0.00000000,0.00010 | 1,2,469,-1,3,0.00000000,0.00010 | 1,3,469,-1,1,0.00000000,0.00010 | 1,3,469,-1,2,0.00000000,0.00010 | 1,3,469,-1,3,0.00000000,0.00010
470 | - | - | - | 1,2,470,-1,1,0.00000000,0.00010 | 1,2,470,-1,2,0.00000000,0.00010 | 1,2,470,-1,3,0.00000000,0.00010 | 1,3,470,-1,1,0.00000000,0.00010 | 1,3,470,-1,2,0.00000000,0.00010 | 1,3,470,-1,3,0.00000000,0.00010
471 | - | - | - | 1,2,471,-1,1,0.00000000,0.00010 | 1,2,471,-1,2,0.00000000,0.00010 | 1,2,471,-1,3,0.00000000,0.00010 | 1,3,471,-1,1,0.00000000,0.00010 | 1,3,471,-1,2,0.00000000,0.00010 | 1,3,471,-1,3,0.00000000,0.00010
472 | - | - | - | 1,2,472,-1,1,0.00000000,0.00010 | 1,2,472,-1,2,0.00000000,0.00010 | 1,2,472,-1,3,0.00000000,0.00010 | 1,3,472,-1,1,0.00000000,0.00010 | 1,3,472,-1,2,0.00000000,0.00010 | 1,3,472,-1,3,0.00000000,0.00010
473 | - | - | - | 1,2,473,-1,1,0.00000000,0.00010 | 1,2,473,-1,2,0.00000000,0.00010 | 1,2,473,-1,3,0.00000000,0.00010 | 1,3,473,-1,1,0.00000000,0.00010 | 1,3,473,-1,2,0.00000000,0.00010 | 1,3,473,-1,3,0.00000000,0.00010
474 | - | - | - | 1,2,474,-1,1,0.00000000,0.00010 | 1,2,474,-1,2,0.00000000,0.00010 | 1,2,474,-1,3,0.00000000,0.00010 | 1,3,474,-1,1,0.00000000,0.00010 | 1,3,474,-1,2,0.00000000,0.00010 | 1,3,474,-1,3,0.00000000,0.00010
475 | - | - | - | 1,2,475,-1,1,0.00000000,0.00010 | 1,2,475,-1,2,0.00000000,0.00010 | 1,2,475,-1,3,0.00000000,0.00010 | 1,3,475,-1,1,0.00000000,0.00010 | 1,3,475,-1,2,0.00000000,0.00010 | 1,3,475,-1,3,0.00000000,0.00010
476 | - | - | - | 1,2,476,-1,1,0.00000000,0.00010 | 1,2,476,-1,2,0.00000000,0.00010 | 1,2,476,-1,3,0.00000000,0.00010 | 1,3,476,-1,1,0.00000000,0.00010 | 1,3,476,-1,2,0.00000000,0.00010 | 1,3,476,-1,3,0.00000000,0.00010
477 | - | - | - | 1,2,477,-1,1,0.00000000,0.00010 | 1,2,477,-1,2,0.00000000,0.00010 | 1,2,477,-1,3,0.00000000,0.00010 | 1,3,477,-1,1,0.00000000,0.00010 | 1,3,477,-1,2,0.00000000,0.00010 | 1,3,477,-1,3,0.00000000,0.00010
478 | - | - | - | 1,2,478,-1,1,0.00000000,0.00010 | 1,2,478,-1,2,0.00000000,0.00010 | 1,2,478,-1,3,0.00000000,0.00010 | 1,3,478,-1,1,0.00000000,0.00010 | 1,3,478,-1,2,0.00000000,0.00010 | 1,3,478,-1,3,0.00000000,0.00010
479 | - | - | - | 1,2,479,-1,1,0.00000000,0.00010 | 1,2,479,-1,2,0.00000000,0.00010 | 1,2,479,-1,3,0.00000000,0.00010 | 1,3,479,-1,1,0.00000000,0.00010 | 1,3,479,-1,2,0.00000000,0.00010 | 1,3,479,-1,3,0.00000000,0.00010
480 | - | - | - | 1,2,480,-1,1,0.00000000,0.00010 | 1,2,480,-1,2,0.00000000,0.00010 | 1,2,480,-1,3,0.00000000,0.00010 | 1,3,480,-1,1,0.00000000,0.00010 | 1,3,480,-1,2,0.00000000,0.00010 | 1,3,480,-1,3,0.00000000,0.00010
481 | - | - | - | 1,2,481,-1,1,0.00000000,0.00010 | 1,2,481,-1,2,0.00000000,0.00010 | 1,2,481,-1,3,0.00000000,0.00010 | 1,3,481,-1,1,0.00000000,0.00010 | 1,3,481,-1,2,0.00000000,0.00010 | 1,3,481,-1,3,0.00000000,0.00010
482 | - | - | - | 1,2,482,-1,1,0.00000000,0.00010 | 1,2,482,-1,2,0.00000000,0.00010 | 1,2,482,-1,3,0.00000000,0.00010 | 1,3,482,-1,1,0.00000000,0.00010 | 1,3,482,-1,2,0.00000000,0.00010 | 1,3,482,-1,3,0.00000000,0.00010
483 | - | - | - | 1,2,483,-1,1,0.00000000,0.00010 | 1,2,483,-1,2,0.00000000,0.00010 | 1,2,483,-1,3,0.00000000,0.00010 | 1,3,483,-1,1,0.00000000,0.00010 | 1,3,483,-1,2,0.00000000,0.00010 | 1,3,483,-1,3,0.00000000,0.00010
484 | - | - | - | 1,2,484,-1,1,0.00000000,0.00010 | 1,2,484,-1,2,0.00000000,0.00010 | 1,2,484,-1,3,0.00000000,0.00010 | 1,3,484,-1,1,0.00000000,0.00010 | 1,3,484,-1,2,0.00000000,0.00010 | 1,3,484,-1,3,0.00000000,0.00010
485 | - | - | - | 1,2,485,-1,1,0.00000000,0.00010 | 1,2,485,-1,2,0.00000000,0.00010 | 1,2,485,-1,3,0.00000000,0.00010 | 1,3,485,-1,1,0.00000000,0.00010 | 1,3,485,-1,2,0.00000000,0.00010 | 1,3,485,-1,3,0.00000000,0.00010
486 | - | - | - | 1,2,486,-1,1,0.00000000,0.00010 | 1,2,486,-1,2,0.00000000,0.00010 | 1,2,486,-1,3,0.00000000,0.00010 | 1,3,486,-1,1,0.00000000,0.00010 | 1,3,486,-1,2,0.00000000,0.00010 | 1,3,486,-1,3,0.00000000,0.00010
487 | - | - | - | 1,2,487,-1,1,0.00000000,0.00010 | 1,2,487,-1,2,0.00000000,0.00010 | 1,2,487,-1,3,0.00000000,0.00010 | 1,3,487,-1,1,0.00000000,0.00010 | 1,3,487,-1,2,0.00000000,0.00010 | 1,3,487,-1,3,0.00000000,0.00010
488 | - | - | - | 1,2,488,-1,1,0.00000000,0.00010 | 1,2,488,-1,2,0.00000000,0.00010 | 1,2,488,-1,3,0.00000000,0.00010 | 1,3,488,-1,1,0.00000000,0.00010 | 1,3,488,-1,2,0.00000000,0.00010 | 1,3,488,-1,3,0.00000000,0.00010
489 | - | - | - | 1,2,489,-1,1,0.00000000,0.00010 | 1,2,489,-1,2,0.00000000,0.00010 | 1,2,489,-1,3,0.00000000,0.00010 | 1,3,489,-1,1,0.00000000,0.00010 | 1,3,489,-1,2,0.00000000,0.00010 | 1,3,489,-1,3,0.00000000,0.00010
490 | - | - | - | 1,2,490,-1,1,0.00000000,0.00010 | 1,2,490,-1,2,0.00000000,0.00010 | 1,2,490,-1,3,0.00000000,0.00010 | 1,3,490,-1,1,0.00000000,0.00010 | 1,3,490,-1,2,0.00000000,0.00010 | 1,3,490,-1,3,0.00000000,0.00010
491 | - | - | - | 1,2,491,-1,1,0.00000000,0.00010 | 1,2,491,-1,2,0.00000000,0.00010 | 1,2,491,-1,3,0.00000000,0.00010 | 1,3,491,-1,1,0.00000000,0.00010 | 1,3,491,-1,2,0.00000000,0.00010 | 1,3,491,-1,3,0.00000000,0.00010
492 | - | - | - | 1,2,492,-1,1,0.00000000,0.00010 | 1,2,492,-1,2,0.00000000,0.00010 | 1,2,492,-1,3,0.00000000,0.00010 | 1,3,492,-1,1,0.00000000,0.00010 | 1,3,492,-1,2,0.00000000,0.00010 | 1,3,492,-1,3,0.00000000,0.00010
493 | - | - | - | 1,2,493,-1,1,0.00000000,0.00010 | 1,2,493,-1,2,0.00000000,0.00010 | 1,2,493,-1,3,0.00000000,0.00010 | 1,3,493,-1,1,0.00000000,0.00010 | 1,3,493,-1,2,0.00000000,0.00010 | 1,3,493,-1,3,0.00000000,0.00010
494 | - | - | - | 1,2,494,-1,1,0.00000000,0.00010 | 1,2,494,-1,2,0.00000000,0.00010 | 1,2,494,-1,3,0.00000000,0.00010 | 1,3,494,-1,1,0.00000000,0.00010 | 1,3,494,-1,2,0.00000000,0.00010 | 1,3,494,-1,3,0.00000000,0.00010
495 | - | - | - | 1,2,495,-1,1,0.00000000,0.00010 | 1,2,495,-1,2,0.00000000,0.00010 | 1,2,495,-1,3,0.00000000,0.00010 | 1,3,495,-1,1,0.00000000,0.00010 | 1,3,495,-1,2,0.00000000,0.00010 | 1,3,495,-1,3,0.00000000,0.00010
496 | - | - | - | 1,2,496,-1,1,0.00000000,0.00010 | 1,2,496,-1,2,0.00000000,0.00010 | 1,2,496,-1,3,0.00000000,0.00010 | 1,3,496,-1,1,0.00000000,0.00010 | 1,3,496,-1,2,0.00000000,0.00010 | 1,3,496,-1,3,0.00000000,0.00010
497 | - | - | - | 1,2,497,-1,1,0.00000000,0.00010 | 1,2,497,-1,2,0.00000000,0.00010 | 1,2,497,-1,3,0.00000000,0.00010 | 1,3,497,-1,1,0.00000000,0.00010 | 1,3,497,-1,2,0.00000000,0.00010 | 1,3,497,-1,3,0.00000000,0.00010
498 | - | - | - | 1,2,498,-1,1,0.00000000,0.00010 | 1,2,498,-1,2,0.00000000,0.00010 | 1,2,498,-1,3,0.00000000,0.00010 | 1,3,498,-1,1,0.00000000,0.00010 | 1,3,498,-1,2,0.00000000,0.00010 | 1,3,498,-1,3,0.00000000,0.00010
499 | - | - | - | 1,2,499,-1,1,0.00000000,0.00010 | 1,2,499,-1,2,0.00000000,0.00010 | 1,2,499,-1,3,0.00000000,0.00010 | 1,3,499,-1,1,0.00000000,0.00010 | 1,3,499,-1,2,0.00000000,0.00010 | 1,3,499,-1,3,0.00000000,0.00010
500 | - | - | - | 1,2,500,-1,1,0.00000000,0.00010 | 1,2,500,-1,2,0.00000000,0.00010 | 1,2,500,-1,3,0.00000000,0.00010 | 1,3,500,-1,1,0.00000000,0.00010 | 1,3,500,-1,2,0.00000000,0.00010 | 1,3,500,-1,3,0.00000000,0.00010
501 | - | - | - | 1,2,501,-1,1,0.00000000,0.00010 | 1,2,501,-1,2,0.00000000,0.00010 | 1,2,501,-1,3,0.00000000,0.00010 | 1,3,501,-1,1,0.00000000,0.00010 | 1,3,501,-1,2,0.00000000,0.00010 | 1,3,501,-1,3,0.00000000,0.00010
502 | 1 | 1.0420000 | 0.3430000 | 1,2,502,-1,1,1.0420000,0.00010 | 1,2,502,-1,2,0.00000000,0.00010 | 1,2,502,-1,3,0.00000000,0.00010 | 1,3,502,-1,1,0.3430000,0.00010 | 1,3,502,-1,2,0.00000000,0.00010 | 1,3,502,-1,3,0.00000000,0.00010
503 | - | - | - | 1,2,503,-1,1,0.00000000,0.00010 | 1,2,503,-1,2,0.00000000,0.00010 | 1,2,503,-1,3,0.00000000,0.00010 | 1,3,503,-1,1,0.00000000,0.00010 | 1,3,503,-1,2,0.00000000,0.00010 | 1,3,503,-1,3,0.00000000,0.00010
504 | - | - | - | 1,2,504,-1,1,0.00000000,0.00010 | 1,2,504,-1,2,0.00000000,0.00010 | 1,2,504,-1,3,0.00000000,0.00010 | 1,3,504,-1,1,0.00000000,0.00010 | 1,3,504,-1,2,0.00000000,0.00010 | 1,3,504,-1,3,0.00000000,0.00010
505 | - | - | - | 1,2,505,-1,1,0.00000000,0.00010 | 1,2,505,-1,2,0.00000000,0.00010 | 1,2,505,-1,3,0.00000000,0.00010 | 1,3,505,-1,1,0.00000000,0.00010 | 1,3,505,-1,2,0.00000000,0.00010 | 1,3,505,-1,3,0.00000000,0.00010
506 | - | - | - | 1,2,506,-1,1,0.00000000,0.00010 | 1,2,506,-1,2,0.00000000,0.00010 | 1,2,506,-1,3,0.00000000,0.00010 | 1,3,506,-1,1,0.00000000,0.00010 | 1,3,506,-1,2,0.00000000,0.00010 | 1,3,506,-1,3,0.00000000,0.00010
507 | - | - | - | 1,2,507,-1,1,0.00000000,0.00010 | 1,2,507,-1,2,0.00000000,0.00010 | 1,2,507,-1,3,0.00000000,0.00010 | 1,3,507,-1,1,0.00000000,0.00010 | 1,3,507,-1,2,0.00000000,0.00010 | 1,3,507,-1,3,0.00000000,0.00010
508 | - | - | - | 1,2,508,-1,1,0.00000000,0.00010 | 1,2,508,-1,2,0.00000000,0.00010 | 1,2,508,-1,3,0.00000000,0.00010 | 1,3,508,-1,1,0.00000000,0.00010 | 1,3,508,-1,2,0.00000000,0.00010 | 1,3,508,-1,3,0.00000000,0.00010
509 | - | - | - | 1,2,509,-1,1,0.00000000,0.00010 | 1,2,509,-1,2,0.00000000,0.00010 | 1,2,509,-1,3,0.00000000,0.00010 | 1,3,509,-1,1,0.00000000,0.00010 | 1,3,509,-1,2,0.00000000,0.00010 | 1,3,509,-1,3,0.00000000,0.00010
510 | - | - | - | 1,2,510,-1,1,0.00000000,0.00010 | 1,2,510,-1,2,0.00000000,0.00010 | 1,2,510,-1,3,0.00000000,0.00010 | 1,3,510,-1,1,0.00000000,0.00010 | 1,3,510,-1,2,0.00000000,0.00010 | 1,3,510,-1,3,0.00000000,0.00010
511 | - | - | - | 1,2,511,-1,1,0.00000000,0.00010 | 1,2,511,-1,2,0.00000000,0.00010 | 1,2,511,-1,3,0.00000000,0.00010 | 1,3,511,-1,1,0.00000000,0.00010 | 1,3,511,-1,2,0.00000000,0.00010 | 1,3,511,-1,3,0.00000000,0.00010
512 | - | - | - | 1,2,512,-1,1,0.00000000,0.00010 | 1,2,512,-1,2,0.00000000,0.00010 | 1,2,512,-1,3,0.00000000,0.00010 | 1,3,512,-1,1,0.00000000,0.00010 | 1,3,512,-1,2,0.00000000,0.00010 | 1,3,512,-1,3,0.00000000,0.00010
513 | - | - | - | 1,2,513,-1,1,0.00000000,0.00010 | 1,2,513,-1,2,0.00000000,0.00010 | 1,2,513,-1,3,0.00000000,0.00010 | 1,3,513,-1,1,0.00000000,0.00010 | 1,3,513,-1,2,0.00000000,0.00010 | 1,3,513,-1,3,0.00000000,0.00010
514 | - | - | - | 1,2,514,-1,1,0.00000000,0.00010 | 1,2,514,-1,2,0.00000000,0.00010 | 1,2,514,-1,3,0.00000000,0.00010 | 1,3,514,-1,1,0.00000000,0.00010 | 1,3,514,-1,2,0.00000000,0.00010 | 1,3,514,-1,3,0.00000000,0.00010
515 | - | - | - | 1,2,515,-1,1,0.00000000,0.00010 | 1,2,515,-1,2,0.00000000,0.00010 | 1,2,515,-1,3,0.00000000,0.00010 | 1,3,515,-1,1,0.00000000,0.00010 | 1,3,515,-1,2,0.00000000,0.00010 | 1,3,515,-1,3,0.00000000,0.00010
516 | - | - | - | 1,2,516,-1,1,0.00000000,0.00010 | 1,2,516,-1,2,0.00000000,0.00010 | 1,2,516,-1,3,0.00000000,0.00010 | 1,3,516,-1,1,0.00000000,0.00010 | 1,3,516,-1,2,0.00000000,0.00010 | 1,3,516,-1,3,0.00000000,0.00010
517 | - | - | - | 1,2,517,-1,1,0.00000000,0.00010 | 1,2,517,-1,2,0.00000000,0.00010 | 1,2,517,-1,3,0.00000000,0.00010 | 1,3,517,-1,1,0.00000000,0.00010 | 1,3,517,-1,2,0.00000000,0.00010 | 1,3,517,-1,3,0.00000000,0.00010
518 | - | - | - | 1,2,518,-1,1,0.00000000,0.00010 | 1,2,518,-1,2,0.00000000,0.00010 | 1,2,518,-1,3,0.00000000,0.00010 | 1,3,518,-1,1,0.00000000,0.00010 | 1,3,518,-1,2,0.00000000,0.00010 | 1,3,518,-1,3,0.00000000,0.00010
519 | - | - | - | 1,2,519,-1,1,0.00000000,0.00010 | 1,2,519,-1,2,0.00000000,0.00010 | 1,2,519,-1,3,0.00000000,0.00010 | 1,3,519,-1,1,0.00000000,0.00010 | 1,3,519,-1,2,0.00000000,0.00010 | 1,3,519,-1,3,0.00000000,0.00010
520 | - | - | - | 1,2,520,-1,1,0.00000000,0.00010 | 1,2,520,-1,2,0.00000000,0.00010 | 1,2,520,-1,3,0.00000000,0.00010 | 1,3,520,-1,1,0.00000000,0.00010 | 1,3,520,-1,2,0.00000000,0.00010 | 1,3,520,-1,3,0.00000000,0.00010
521 | - | - | - | 1,2,521,-1,1,0.00000000,0.00010 | 1,2,521,-1,2,0.00000000,0.00010 | 1,2,521,-1,3,0.00000000,0.00010 | 1,3,521,-1,1,0.00000000,0.00010 | 1,3,521,-1,2,0.00000000,0.00010 | 1,3,521,-1,3,0.00000000,0.00010
522 | 2 | 1.0520000 | 0.3460000 | 1,2,522,-1,1,0.00000000,0.00010 | 1,2,522,-1,2,1.0520000,0.00010 | 1,2,522,-1,3,0.00000000,0.00010 | 1,3,522,-1,1,0.00000000,0.00010 | 1,3,522,-1,2,0.3460000,0.00010 | 1,3,522,-1,3,0.00000000,0.00010
523 | - | - | - | 1,2,523,-1,1,0.00000000,0.00010 | 1,2,523,-1,2,0.00000000,0.00010 | 1,2,523,-1,3,0.00000000,0.00010 | 1,3,523,-1,1,0.00000000,0.00010 | 1,3,523,-1,2,0.00000000,0.00010 | 1,3,523,-1,3,0.00000000,0.00010
524 | - | - | - | 1,2,524,-1,1,0.00000000,0.00010 | 1,2,524,-1,2,0.00000000,0.00010 | 1,2,524,-1,3,0.00000000,0.00010 | 1,3,524,-1,1,0.00000000,0.00010 | 1,3,524,-1,2,0.00000000,0.00010 | 1,3,524,-1,3,0.00000000,0.00010
525 | - | - | - | 1,2,525,-1,1,0.00000000,0.00010 | 1,2,525,-1,2,0.00000000,0.00010 | 1,2,525,-1,3,0.00000000,0.00010 | 1,3,525,-1,1,0.00000000,0.00010 | 1,3,525,-1,2,0.00000000,0.00010 | 1,3,525,-1,3,0.00000000,0.00010
526 | - | - | - | 1,2,526,-1,1,0.00000000,0.00010 | 1,2,526,-1,2,0.00000000,0.00010 | 1,2,526,-1,3,0.00000000,0.00010 | 1,3,526,-1,1,0.00000000,0.00010 | 1,3,526,-1,2,0.00000000,0.00010 | 1,3,526,-1,3,0.00000000,0.00010
527 | - | - | - | 1,2,527,-1,1,0.00000000,0.00010 | 1,2,527,-1,2,0.00000000,0.00010 | 1,2,527,-1,3,0.00000000,0.00010 | 1,3,527,-1,1,0.00000000,0.00010 | 1,3,527,-1,2,0.00000000,0.00010 | 1,3,527,-1,3,0.00000000,0.00010
528 | - | - | - | 1,2,528,-1,1,0.00000000,0.00010 | 1,2,528,-1,2,0.00000000,0.00010 | 1,2,528,-1,3,0.00000000,0.00010 | 1,3,528,-1,1,0.00000000,0.00010 | 1,3,528,-1,2,0.00000000,0.00010 | 1,3,528,-1,3,0.00000000,0.00010
529 | - | - | - | 1,2,529,-1,1,0.00000000,0.00010 | 1,2,529,-1,2,0.00000000,0.00010 | 1,2,529,-1,3,0.00000000,0.00010 | 1,3,529,-1,1,0.00000000,0.00010 | 1,3,529,-1,2,0.00000000,0.00010 | 1,3,529,-1,3,0.00000000,0.00010
530 | - | - | - | 1,2,530,-1,1,0.00000000,0.00010 | 1,2,530,-1,2,0.00000000,0.00010 | 1,2,530,-1,3,0.00000000,0.00010 | 1,3,530,-1,1,0.00000000,0.00010 | 1,3,530,-1,2,0.00000000,0.00010 | 1,3,530,-1,3,0.00000000,0.00010
531 | - | - | - | 1,2,531,-1,1,0.00000000,0.00010 | 1,2,531,-1,2,0.00000000,0.00010 | 1,2,531,-1,3,0.00000000,0.00010 | 1,3,531,-1,1,0.00000000,0.00010 | 1,3,531,-1,2,0.00000000,0.00010 | 1,3,531,-1,3,0.00000000,0.00010
532 | - | - | - | 1,2,532,-1,1,0.00000000,0.00010 | 1,2,532,-1,2,0.00000000,0.00010 | 1,2,532,-1,3,0.00000000,0.00010 | 1,3,532,-1,1,0.00000000,0.00010 | 1,3,532,-1,2,0.00000000,0.00010 | 1,3,532,-1,3,0.00000000,0.00010
533 | - | - | - | 1,2,533,-1,1,0.00000000,0.00010 | 1,2,533,-1,2,0.00000000,0.00010 | 1,2,533,-1,3,0.00000000,0.00010 | 1,3,533,-1,1,0.00000000,0.00010 | 1,3,533,-1,2,0.00000000,0.00010 | 1,3,533,-1,3,0.00000000,0.00010
534 | - | - | - | 1,2,534,-1,1,0.00000000,0.00010 | 1,2,534,-1,2,0.00000000,0.00010 | 1,2,534,-1,3,0.00000000,0.00010 | 1,3,534,-1,1,0.00000000,0.00010 | 1,3,534,-1,2,0.00000000,0.00010 | 1,3,534,-1,3,0.00000000,0.00010
535 | - | - | - | 1,2,535,-1,1,0.00000000,0.00010 | 1,2,535,-1,2,0.00000000,0.00010 | 1,2,535,-1,3,0.00000000,0.00010 | 1,3,535,-1,1,0.00000000,0.00010 | 1,3,535,-1,2,0.00000000,0.00010 | 1,3,535,-1,3,0.00000000,0.00010
536 | - | - | - | 1,2,536,-1,1,0.00000000,0.00010 | 1,2,536,-1,2,0.00000000,0.00010 | 1,2,536,-1,3,0.00000000,0.00010 | 1,3,536,-1,1,0.00000000,0.00010 | 1,3,536,-1,2,0.00000000,0.00010 | 1,3,536,-1,3,0.00000000,0.00010
537 | - | - | - | 1,2,537,-1,1,0.00000000,0.00010 | 1,2,537,-1,2,0.00000000,0.00010 | 1,2,537,-1,3,0.00000000,0.00010 | 1,3,537,-1,1,0.00000000,0.00010 | 1,3,537,-1,2,0.00000000,0.00010 | 1,3,537,-1,3,0.00000000,0.00010
538 | - | - | - | 1,2,538,-1,1,0.00000000,0.00010 | 1,2,538,-1,2,0.00000000,0.00010 | 1,2,538,-1,3,0.00000000,0.00010 | 1,3,538,-1,1,0.00000000,0.00010 | 1,3,538,-1,2,0.00000000,0.00010 | 1,3,538,-1,3,0.00000000,0.00010
539 | 3 | 1.0650000 | 0.3500000 | 1,2,539,-1,1,0.00000000,0.00010 | 1,2,539,-1,2,0.00000000,0.00010 | 1,2,539,-1,3,1.0650000,0.00010 | 1,3,539,-1,1,0.00000000,0.00010 | 1,3,539,-1,2,0.00000000,0.00010 | 1,3,539,-1,3,0.3500000,0.00010
540 | - | - | - | 1,2,540,-1,1,0.00000000,0.00010 | 1,2,540,-1,2,0.00000000,0.00010 | 1,2,540,-1,3,0.00000000,0.00010 | 1,3,540,-1,1,0.00000000,0.00010 | 1,3,540,-1,2,0.00000000,0.00010 | 1,3,540,-1,3,0.00000000,0.00010
541 | - | - | - | 1,2,541,-1,1,0.00000000,0.00010 | 1,2,541,-1,2,0.00000000,0.00010 | 1,2,541,-1,3,0.00000000,0.00010 | 1,3,541,-1,1,0.00000000,0.00010 | 1,3,541,-1,2,0.00000000,0.00010 | 1,3,541,-1,3,0.00000000,0.00010
542 | - | - | - | 1,2,542,-1,1,0.00000000,0.00010 | 1,2,542,-1,2,0.00000000,0.00010 | 1,2,542,-1,3,0.00000000,0.00010 | 1,3,542,-1,1,0.00000000,0.00010 | 1,3,542,-1,2,0.00000000,0.00010 | 1,3,542,-1,3,0.00000000,0.00010
543 | - | - | - | 1,2,543,-1,1,0.00000000,0.00010 | 1,2,543,-1,2,0.00000000,0.00010 | 1,2,543,-1,3,0.00000000,0.00010 | 1,3,543,-1,1,0.00000000,0.00010 | 1,3,543,-1,2,0.00000000,0.00010 | 1,3,543,-1,3,0.00000000,0.00010
544 | - | - | - | 1,2,544,-1,1,0.00000000,0.00010 | 1,2,544,-1,2,0.00000000,0.00010 | 1,2,544,-1,3,0.00000000,0.00010 | 1,3,544,-1,1,0.00000000,0.00010 | 1,3,544,-1,2,0.00000000,0.00010 | 1,3,544,-1,3,0.00000000,0.00010
545 | - | - | - | 1,2,545,-1,1,0.00000000,0.00010 | 1,2,545,-1,2,0.00000000,0.00010 | 1,2,545,-1,3,0.00000000,0.00010 | 1,3,545,-1,1,0.00000000,0.00010 | 1,3,545,-1,2,0.00000000,0.00010 | 1,3,545,-1,3,0.00000000,0.00010
546 | - | - | - | 1,2,546,-1,1,0.00000000,0.00010 | 1,2,546,-1,2,0.00000000,0.00010 | 1,2,546,-1,3,0.00000000,0.00010 | 1,3,546,-1,1,0.00000000,0.00010 | 1,3,546,-1,2,0.00000000,0.00010 | 1,3,546,-1,3,0.00000000,0.00010
547 | - | - | - | 1,2,547,-1,1,0.00000000,0.00010 | 1,2,547,-1,2,0.00000000,0.00010 | 1,2,547,-1,3,0.00000000,0.00010 | 1,3,547,-1,1,0.00000000,0.00010 | 1,3,547,-1,2,0.00000000,0.00010 | 1,3,547,-1,3,0.00000000,0.00010
548 | - | - | - | 1,2,548,-1,1,0.00000000,0.00010 | 1,2,548,-1,2,0.00000000,0.00010 | 1,2,548,-1,3,0.00000000,0.00010 | 1,3,548,-1,1,0.00000000,0.00010 | 1,3,548,-1,2,0.00000000,0.00010 | 1,3,548,-1,3,0.00000000,0.00010
549 | - | - | - | 1,2,549,-1,1,0.00000000,0.00010 | 1,2,549,-1,2,0.00000000,0.00010 | 1,2,549,-1,3,0.00000000,0.00010 | 1,3,549,-1,1,0.00000000,0.00010 | 1,3,549,-1,2,0.00000000,0.00010 | 1,3,549,-1,3,0.00000000,0.00010
550 | - | - | - | 1,2,550,-1,1,0.00000000,0.00010 | 1,2,550,-1,2,0.00000000,0.00010 | 1,2,550,-1,3,0.00000000,0.00010 | 1,3,550,-1,1,0.00000000,0.00010 | 1,3,550,-1,2,0.00000000,0.00010 | 1,3,550,-1,3,0.00000000,0.00010
551 | - | - | - | 1,2,551,-1,1,0.00000000,0.00010 | 1,2,551,-1,2,0.00000000,0.00010 | 1,2,551,-1,3,0.00000000,0.00010 | 1,3,551,-1,1,0.00000000,0.00010 | 1,3,551,-1,2,0.00000000,0.00010 | 1,3,551,-1,3,0.00000000,0.00010
552 | - | - | - | 1,2,552,-1,1,0.00000000,0.00010 | 1,2,552,-1,2,0.00000000,0.00010 | 1,2,552,-1,3,0.00000000,0.00010 | 1,3,552,-1,1,0.00000000,0.00010 | 1,3,552,-1,2,0.00000000,0.00010 | 1,3,552,-1,3,0.00000000,0.00010
553 | - | - | - | 1,2,553,-1,1,0.00000000,0.00010 | 1,2,553,-1,2,0.00000000,0.00010 | 1,2,553,-1,3,0.00000000,0.00010 | 1,3,553,-1,1,0.00000000,0.00010 | 1,3,553,-1,2,0.00000000,0.00010 | 1,3,553,-1,3,0.00000000,0.00010
554 | - | - | - | 1,2,554,-1,1,0.00000000,0.00010 | 1,2,554,-1,2,0.00000000,0.00010 | 1,2,554,-1,3,0.00000000,0.00010 | 1,3,554,-1,1,0.00000000,0.00010 | 1,3,554,-1,2,0.00000000,0.00010 | 1,3,554,-1,3,0.00000000,0.00010
555 | - | - | - | 1,2,555,-1,1,0.00000000,0.00010 | 1,2,555,-1,2,0.00000000,0.00010 | 1,2,555,-1,3,0.00000000,0.00010 | 1,3,555,-1,1,0.00000000,0.00010 | 1,3,555,-1,2,0.00000000,0.00010 | 1,3,555,-1,3,0.00000000,0.00010
556 | 3 | 1.0650000 | 0.3500000 | 1,2,556,-1,1,0.00000000,0.00010 | 1,2,556,-1,2,0.00000000,0.00010 | 1,2,556,-1,3,1.0650000,0.00010 | 1,3,556,-1,1,0.00000000,0.00010 | 1,3,556,-1,2,0.00000000,0.00010 | 1,3,556,-1,3,0.3500000,0.00010
557 | - | - | - | 1,2,557,-1,1,0.00000000,0.00010 | 1,2,557,-1,2,0.00000000,0.00010 | 1,2,557,-1,3,0.00000000,0.00010 | 1,3,557,-1,1,0.00000000,0.00010 | 1,3,557,-1,2,0.00000000,0.00010 | 1,3,557,-1,3,0.00000000,0.00010
558 | - | - | - | 1,2,558,-1,1,0.00000000,0.00010 | 1,2,558,-1,2,0.00000000,0.00010 | 1,2,558,-1,3,0.00000000,0.00010 | 1,3,558,-1,1,0.00000000,0.00010 | 1,3,558,-1,2,0.00000000,0.00010 | 1,3,558,-1,3,0.00000000,0.00010
559 | - | - | - | 1,2,559,-1,1,0.00000000,0.00010 | 1,2,559,-1,2,0.00000000,0.00010 | 1,2,559,-1,3,0.00000000,0.00010 | 1,3,559,-1,1,0.00000000,0.00010 | 1,3,559,-1,2,0.00000000,0.00010 | 1,3,559,-1,3,0.00000000,0.00010
560 | - | - | - | 1,2,560,-1,1,0.00000000,0.00010 | 1,2,560,-1,2,0.00000000,0.00010 | 1,2,560,-1,3,0.00000000,0.00010 | 1,3,560,-1,1,0.00000000,0.00010 | 1,3,560,-1,2,0.00000000,0.00010 | 1,3,560,-1,3,0.00000000,0.00010
561 | - | - | - | 1,2,561,-1,1,0.00000000,0.00010 | 1,2,561,-1,2,0.00000000,0.00010 | 1,2,561,-1,3,0.00000000,0.00010 | 1,3,561,-1,1,0.00000000,0.00010 | 1,3,561,-1,2,0.00000000,0.00010 | 1,3,561,-1,3,0.00000000,0.00010
562 | 1 | 1.0420000 | 0.3420000 | 1,2,562,-1,1,1.0420000,0.00010 | 1,2,562,-1,2,0.00000000,0.00010 | 1,2,562,-1,3,0.00000000,0.00010 | 1,3,562,-1,1,0.3420000,0.00010 | 1,3,562,-1,2,0.00000000,0.00010 | 1,3,562,-1,3,0.00000000,0.00010
563 | 1 | 1.0430000 | 0.3430000 | 1,2,563,-1,1,1.0430000,0.00010 | 1,2,563,-1,2,0.00000000,0.00010 | 1,2,563,-1,3,0.00000000,0.00010 | 1,3,563,-1,1,0.3430000,0.00010 | 1,3,563,-1,2,0.00000000,0.00010 | 1,3,563,-1,3,0.00000000,0.00010
564 | - | - | - | 1,2,564,-1,1,0.00000000,0.00010 | 1,2,564,-1,2,0.00000000,0.00010 | 1,2,564,-1,3,0.00000000,0.00010 | 1,3,564,-1,1,0.00000000,0.00010 | 1,3,564,-1,2,0.00000000,0.00010 | 1,3,564,-1,3,0.00000000,0.00010
565 | - | - | - | 1,2,565,-1,1,0.00000000,0.00010 | 1,2,565,-1,2,0.00000000,0.00010 | 1,2,565,-1,3,0.00000000,0.00010 | 1,3,565,-1,1,0.00000000,0.00010 | 1,3,565,-1,2,0.00000000,0.00010 | 1,3,565,-1,3,0.00000000,0.00010
566 | - | - | - | 1,2,566,-1,1,0.00000000,0.00010 | 1,2,566,-1,2,0.00000000,0.00010 | 1,2,566,-1,3,0.00000000,0.00010 | 1,3,566,-1,1,0.00000000,0.00010 | 1,3,566,-1,2,0.00000000,0.00010 | 1,3,566,-1,3,0.00000000,0.00010
567 | - | - | - | 1,2,567,-1,1,0.00000000,0.00010 | 1,2,567,-1,2,0.00000000,0.00010 | 1,2,567,-1,3,0.00000000,0.00010 | 1,3,567,-1,1,0.00000000,0.00010 | 1,3,567,-1,2,0.00000000,0.00010 | 1,3,567,-1,3,0.00000000,0.00010
568 | - | - | - | 1,2,568,-1,1,0.00000000,0.00010 | 1,2,568,-1,2,0.00000000,0.00010 | 1,2,568,-1,3,0.00000000,0.00010 | 1,3,568,-1,1,0.00000000,0.00010 | 1,3,568,-1,2,0.00000000,0.00010 | 1,3,568,-1,3,0.00000000,0.00010
569 | - | - | - | 1,2,569,-1,1,0.00000000,0.00010 | 1,2,569,-1,2,0.00000000,0.00010 | 1,2,569,-1,3,0.00000000,0.00010 | 1,3,569,-1,1,0.00000000,0.00010 | 1,3,569,-1,2,0.00000000,0.00010 | 1,3,569,-1,3,0.00000000,0.00010
570 | - | - | - | 1,2,570,-1,1,0.00000000,0.00010 | 1,2,570,-1,2,0.00000000,0.00010 | 1,2,570,-1,3,0.00000000,0.00010 | 1,3,570,-1,1,0.00000000,0.00010 | 1,3,570,-1,2,0.00000000,0.00010 | 1,3,570,-1,3,0.00000000,0.00010
571 | - | - | - | 1,2,571,-1,1,0.00000000,0.00010 | 1,2,571,-1,2,0.00000000,0.00010 | 1,2,571,-1,3,0.00000000,0.00010 | 1,3,571,-1,1,0.00000000,0.00010 | 1,3,571,-1,2,0.00000000,0.00010 | 1,3,571,-1,3,0.00000000,0.00010
572 | - | - | - | 1,2,572,-1,1,0.00000000,0.00010 | 1,2,572,-1,2,0.00000000,0.00010 | 1,2,572,-1,3,0.00000000,0.00010 | 1,3,572,-1,1,0.00000000,0.00010 | 1,3,572,-1,2,0.00000000,0.00010 | 1,3,572,-1,3,0.00000000,0.00010
573 | - | - | - | 1,2,573,-1,1,0.00000000,0.00010 | 1,2,573,-1,2,0.00000000,0.00010 | 1,2,573,-1,3,0.00000000,0.00010 | 1,3,573,-1,1,0.00000000,0.00010 | 1,3,573,-1,2,0.00000000,0.00010 | 1,3,573,-1,3,0.00000000,0.00010
574 | - | - | - | 1,2,574,-1,1,0.00000000,0.00010 | 1,2,574,-1,2,0.00000000,0.00010 | 1,2,574,-1,3,0.00000000,0.00010 | 1,3,574,-1,1,0.00000000,0.00010 | 1,3,574,-1,2,0.00000000,0.00010 | 1,3,574,-1,3,0.00000000,0.00010
575 | - | - | - | 1,2,575,-1,1,0.00000000,0.00010 | 1,2,575,-1,2,0.00000000,0.00010 | 1,2,575,-1,3,0.00000000,0.00010 | 1,3,575,-1,1,0.00000000,0.00010 | 1,3,575,-1,2,0.00000000,0.00010 | 1,3,575,-1,3,0.00000000,0.00010
576 | - | - | - | 1,2,576,-1,1,0.00000000,0.00010 | 1,2,576,-1,2,0.00000000,0.00010 | 1,2,576,-1,3,0.00000000,0.00010 | 1,3,576,-1,1,0.00000000,0.00010 | 1,3,576,-1,2,0.00000000,0.00010 | 1,3,576,-1,3,0.00000000,0.00010
577 | - | - | - | 1,2,577,-1,1,0.00000000,0.00010 | 1,2,577,-1,2,0.00000000,0.00010 | 1,2,577,-1,3,0.00000000,0.00010 | 1,3,577,-1,1,0.00000000,0.00010 | 1,3,577,-1,2,0.00000000,0.00010 | 1,3,577,-1,3,0.00000000,0.00010
578 | - | - | - | 1,2,578,-1,1,0.00000000,0.00010 | 1,2,578,-1,2,0.00000000,0.00010 | 1,2,578,-1,3,0.00000000,0.00010 | 1,3,578,-1,1,0.00000000,0.00010 | 1,3,578,-1,2,0.00000000,0.00010 | 1,3,578,-1,3,0.00000000,0.00010
579 | - | - | - | 1,2,579,-1,1,0.00000000,0.00010 | 1,2,579,-1,2,0.00000000,0.00010 | 1,2,579,-1,3,0.00000000,0.00010 | 1,3,579,-1,1,0.00000000,0.00010 | 1,3,579,-1,2,0.00000000,0.00010 | 1,3,579,-1,3,0.00000000,0.00010
580 | - | - | - | 1,2,580,-1,1,0.00000000,0.00010 | 1,2,580,-1,2,0.00000000,0.00010 | 1,2,580,-1,3,0.00000000,0.00010 | 1,3,580,-1,1,0.00000000,0.00010 | 1,3,580,-1,2,0.00000000,0.00010 | 1,3,580,-1,3,0.00000000,0.00010
581 | - | - | - | 1,2,581,-1,1,0.00000000,0.00010 | 1,2,581,-1,2,0.00000000,0.00010 | 1,2,581,-1,3,0.00000000,0.00010 | 1,3,581,-1,1,0.00000000,0.00010 | 1,3,581,-1,2,0.00000000,0.00010 | 1,3,581,-1,3,0.00000000,0.00010
582 | - | - | - | 1,2,582,-1,1,0.00000000,0.00010 | 1,2,582,-1,2,0.00000000,0.00010 | 1,2,582,-1,3,0.00000000,0.00010 | 1,3,582,-1,1,0.00000000,0.00010 | 1,3,582,-1,2,0.00000000,0.00010 | 1,3,582,-1,3,0.00000000,0.00010
583 | - | - | - | 1,2,583,-1,1,0.00000000,0.00010 | 1,2,583,-1,2,0.00000000,0.00010 | 1,2,583,-1,3,0.00000000,0.00010 | 1,3,583,-1,1,0.00000000,0.00010 | 1,3,583,-1,2,0.00000000,0.00010 | 1,3,583,-1,3,0.00000000,0.00010
584 | - | - | - | 1,2,584,-1,1,0.00000000,0.00010 | 1,2,584,-1,2,0.00000000,0.00010 | 1,2,584,-1,3,0.00000000,0.00010 | 1,3,584,-1,1,0.00000000,0.00010 | 1,3,584,-1,2,0.00000000,0.00010 | 1,3,584,-1,3,0.00000000,0.00010
585 | - | - | - | 1,2,585,-1,1,0.00000000,0.00010 | 1,2,585,-1,2,0.00000000,0.00010 | 1,2,585,-1,3,0.00000000,0.00010 | 1,3,585,-1,1,0.00000000,0.00010 | 1,3,585,-1,2,0.00000000,0.00010 | 1,3,585,-1,3,0.00000000,0.00010
586 | - | - | - | 1,2,586,-1,1,0.00000000,0.00010 | 1,2,586,-1,2,0.00000000,0.00010 | 1,2,586,-1,3,0.00000000,0.00010 | 1,3,586,-1,1,0.00000000,0.00010 | 1,3,586,-1,2,0.00000000,0.00010 | 1,3,586,-1,3,0.00000000,0.00010
587 | - | - | - | 1,2,587,-1,1,0.00000000,0.00010 | 1,2,587,-1,2,0.00000000,0.00010 | 1,2,587,-1,3,0.00000000,0.00010 | 1,3,587,-1,1,0.00000000,0.00010 | 1,3,587,-1,2,0.00000000,0.00010 | 1,3,587,-1,3,0.00000000,0.00010
588 | - | - | - | 1,2,588,-1,1,0.00000000,0.00010 | 1,2,588,-1,2,0.00000000,0.00010 | 1,2,588,-1,3,0.00000000,0.00010 | 1,3,588,-1,1,0.00000000,0.00010 | 1,3,588,-1,2,0.00000000,0.00010 | 1,3,588,-1,3,0.00000000,0.00010
589 | - | - | - | 1,2,589,-1,1,0.00000000,0.00010 | 1,2,589,-1,2,0.00000000,0.00010 | 1,2,589,-1,3,0.00000000,0.00010 | 1,3,589,-1,1,0.00000000,0.00010 | 1,3,589,-1,2,0.00000000,0.00010 | 1,3,589,-1,3,0.00000000,0.00010
590 | - | - | - | 1,2,590,-1,1,0.00000000,0.00010 | 1,2,590,-1,2,0.00000000,0.00010 | 1,2,590,-1,3,0.00000000,0.00010 | 1,3,590,-1,1,0.00000000,0.00010 | 1,3,590,-1,2,0.00000000,0.00010 | 1,3,590,-1,3,0.00000000,0.00010
591 | - | - | - | 1,2,591,-1,1,0.00000000,0.00010 | 1,2,591,-1,2,0.00000000,0.00010 | 1,2,591,-1,3,0.00000000,0.00010 | 1,3,591,-1,1,0.00000000,0.00010 | 1,3,591,-1,2,0.00000000,0.00010 | 1,3,591,-1,3,0.00000000,0.00010
592 | - | - | - | 1,2,592,-1,1,0.00000000,0.00010 | 1,2,592,-1,2,0.00000000,0.00010 | 1,2,592,-1,3,0.00000000,0.00010 | 1,3,592,-1,1,0.00000000,0.00010 | 1,3,592,-1,2,0.00000000,0.00010 | 1,3,592,-1,3,0.00000000,0.00010
593 | - | - | - | 1,2,593,-1,1,0.00000000,0.00010 | 1,2,593,-1,2,0.00000000,0.00010 | 1,2,593,-1,3,0.00000000,0.00010 | 1,3,593,-1,1,0.00000000,0.00010 | 1,3,593,-1,2,0.00000000,0.00010 | 1,3,593,-1,3,0.00000000,0.00010
594 | - | - | - | 1,2,594,-1,1,0.00000000,0.00010 | 1,2,594,-1,2,0.00000000,0.00010 | 1,2,594,-1,3,0.00000000,0.00010 | 1,3,594,-1,1,0.00000000,0.00010 | 1,3,594,-1,2,0.00000000,0.00010 | 1,3,594,-1,3,0.00000000,0.00010
595 | - | - | - | 1,2,595,-1,1,0.00000000,0.00010 | 1,2,595,-1,2,0.00000000,0.00010 | 1,2,595,-1,3,0.00000000,0.00010 | 1,3,595,-1,1,0.00000000,0.00010 | 1,3,595,-1,2,0.00000000,0.00010 | 1,3,595,-1,3,0.00000000,0.00010
596 | - | - | - | 1,2,596,-1,1,0.00000000,0.00010 | 1,2,596,-1,2,0.00000000,0.00010 | 1,2,596,-1,3,0.00000000,0.00010 | 1,3,596,-1,1,0.00000000,0.00010 | 1,3,596,-1,2,0.00000000,0.00010 | 1,3,596,-1,3,0.00000000,0.00010
597 | - | - | - | 1,2,597,-1,1,0.00000000,0.00010 | 1,2,597,-1,2,0.00000000,0.00010 | 1,2,597,-1,3,0.00000000,0.00010 | 1,3,597,-1,1,0.00000000,0.00010 | 1,3,597,-1,2,0.00000000,0.00010 | 1,3,597,-1,3,0.00000000,0.00010
598 | - | - | - | 1,2,598,-1,1,0.00000000,0.00010 | 1,2,598,-1,2,0.00000000,0.00010 | 1,2,598,-1,3,0.00000000,0.00010 | 1,3,598,-1,1,0.00000000,0.00010 | 1,3,598,-1,2,0.00000000,0.00010 | 1,3,598,-1,3,0.00000000,0.00010
599 | - | - | - | 1,2,599,-1,1,0.00000000,0.00010 | 1,2,599,-1,2,0.00000000,0.00010 | 1,2,599,-1,3,0.00000000,0.00010 | 1,3,599,-1,1,0.00000000,0.00010 | 1,3,599,-1,2,0.00000000,0.00010 | 1,3,599,-1,3,0.00000000,0.00010
600 | - | - | - | 1,2,600,-1,1,0.00000000,0.00010 | 1,2,600,-1,2,0.00000000,0.00010 | 1,2,600,-1,3,0.00000000,0.00010 | 1,3,600,-1,1,0.00000000,0.00010 | 1,3,600,-1,2,0.00000000,0.00010 | 1,3,600,-1,3,0.00000000,0.00010
601 | - | - | - | 1,2,601,-1,1,0.00000000,0.00010 | 1,2,601,-1,2,0.00000000,0.00010 | 1,2,601,-1,3,0.00000000,0.00010 | 1,3,601,-1,1,0.00000000,0.00010 | 1,3,601,-1,2,0.00000000,0.00010 | 1,3,601,-1,3,0.00000000,0.00010
602 | - | - | - | 1,2,602,-1,1,0.00000000,0.00010 | 1,2,602,-1,2,0.00000000,0.00010 | 1,2,602,-1,3,0.00000000,0.00010 | 1,3,602,-1,1,0.00000000,0.00010 | 1,3,602,-1,2,0.00000000,0.00010 | 1,3,602,-1,3,0.00000000,0.00010
603 | - | - | - | 1,2,603,-1,1,0.00000000,0.00010 | 1,2,603,-1,2,0.00000000,0.00010 | 1,2,603,-1,3,0.00000000,0.00010 | 1,3,603,-1,1,0.00000000,0.00010 | 1,3,603,-1,2,0.00000000,0.00010 | 1,3,603,-1,3,0.00000000,0.00010
604 | - | - | - | 1,2,604,-1,1,0.00000000,0.00010 | 1,2,604,-1,2,0.00000000,0.00010 | 1,2,604,-1,3,0.00000000,0.00010 | 1,3,604,-1,1,0.00000000,0.00010 | 1,3,604,-1,2,0.00000000,0.00010 | 1,3,604,-1,3,0.00000000,0.00010
605 | - | - | - | 1,2,605,-1,1,0.00000000,0.00010 | 1,2,605,-1,2,0.00000000,0.00010 | 1,2,605,-1,3,0.00000000,0.00010 | 1,3,605,-1,1,0.00000000,0.00010 | 1,3,605,-1,2,0.00000000,0.00010 | 1,3,605,-1,3,0.00000000,0.00010
606 | - | - | - | 1,2,606,-1,1,0.00000000,0.00010 | 1,2,606,-1,2,0.00000000,0.00010 | 1,2,606,-1,3,0.00000000,0.00010 | 1,3,606,-1,1,0.00000000,0.00010 | 1,3,606,-1,2,0.00000000,0.00010 | 1,3,606,-1,3,0.00000000,0.00010
607 | - | - | - | 1,2,607,-1,1,0.00000000,0.00010 | 1,2,607,-1,2,0.00000000,0.00010 | 1,2,607,-1,3,0.00000000,0.00010 | 1,3,607,-1,1,0.00000000,0.00010 | 1,3,607,-1,2,0.00000000,0.00010 | 1,3,607,-1,3,0.00000000,0.00010
608 | - | - | - | 1,2,608,-1,1,0.00000000,0.00010 | 1,2,608,-1,2,0.00000000,0.00010 | 1,2,608,-1,3,0.00000000,0.00010 | 1,3,608,-1,1,0.00000000,0.00010 | 1,3,608,-1,2,0.00000000,0.00010 | 1,3,608,-1,3,0.00000000,0.00010
609 | - | - | - | 1,2,609,-1,1,0.00000000,0.00010 | 1,2,609,-1,2,0.00000000,0.00010 | 1,2,609,-1,3,0.00000000,0.00010 | 1,3,609,-1,1,0.00000000,0.00010 | 1,3,609,-1,2,0.00000000,0.00010 | 1,3,609,-1,3,0.00000000,0.00010
610 | - | - | - | 1,2,610,-1,1,0.00000000,0.00010 | 1,2,610,-1,2,0.00000000,0.00010 | 1,2,610,-1,3,0.00000000,0.00010 | 1,3,610,-1,1,0.00000000,0.00010 | 1,3,610,-1,2,0.00000000,0.00010 | 1,3,610,-1,3,0.00000000,0.00010
611 | 1 | 1.0420000 | 0.3420000 | 1,2,611,-1,1,1.0420000,0.00010 | 1,2,611,-1,2,0.00000000,0.00010 | 1,2,611,-1,3,0.00000000,0.00010 | 1,3,611,-1,1,0.3420000,0.00010 | 1,3,611,-1,2,0.00000000,0.00010 | 1,3,611,-1,3,0.00000000,0.00010
612 | - | - | - | 1,2,612,-1,1,0.00000000,0.00010 | 1,2,612,-1,2,0.00000000,0.00010 | 1,2,612,-1,3,0.00000000,0.00010 | 1,3,612,-1,1,0.00000000,0.00010 | 1,3,612,-1,2,0.00000000,0.00010 | 1,3,612,-1,3,0.00000000,0.00010
613 | - | - | - | 1,2,613,-1,1,0.00000000,0.00010 | 1,2,613,-1,2,0.00000000,0.00010 | 1,2,613,-1,3,0.00000000,0.00010 | 1,3,613,-1,1,0.00000000,0.00010 | 1,3,613,-1,2,0.00000000,0.00010 | 1,3,613,-1,3,0.00000000,0.00010
614 | 3 | 1.0650000 | 0.3500000 | 1,2,614,-1,1,0.00000000,0.00010 | 1,2,614,-1,2,0.00000000,0.00010 | 1,2,614,-1,3,1.0650000,0.00010 | 1,3,614,-1,1,0.00000000,0.00010 | 1,3,614,-1,2,0.00000000,0.00010 | 1,3,614,-1,3,0.3500000,0.00010
615 | - | - | - | 1,2,615,-1,1,0.00000000,0.00010 | 1,2,615,-1,2,0.00000000,0.00010 | 1,2,615,-1,3,0.00000000,0.00010 | 1,3,615,-1,1,0.00000000,0.00010 | 1,3,615,-1,2,0.00000000,0.00010 | 1,3,615,-1,3,0.00000000,0.00010
616 | - | - | - | 1,2,616,-1,1,0.00000000,0.00010 | 1,2,616,-1,2,0.00000000,0.00010 | 1,2,616,-1,3,0.00000000,0.00010 | 1,3,616,-1,1,0.00000000,0.00010 | 1,3,616,-1,2,0.00000000,0.00010 | 1,3,616,-1,3,0.00000000,0.00010
617 | - | - | - | 1,2,617,-1,1,0.00000000,0.00010 | 1,2,617,-1,2,0.00000000,0.00010 | 1,2,617,-1,3,0.00000000,0.00010 | 1,3,617,-1,1,0.00000000,0.00010 | 1,3,617,-1,2,0.00000000,0.00010 | 1,3,617,-1,3,0.00000000,0.00010
618 | - | - | - | 1,2,618,-1,1,0.00000000,0.00010 | 1,2,618,-1,2,0.00000000,0.00010 | 1,2,618,-1,3,0.00000000,0.00010 | 1,3,618,-1,1,0.00000000,0.00010 | 1,3,618,-1,2,0.00000000,0.00010 | 1,3,618,-1,3,0.00000000,0.00010
619 | 3 | 1.0680000 | 0.3510000 | 1,2,619,-1,1,0.00000000,0.00010 | 1,2,619,-1,2,0.00000000,0.00010 | 1,2,619,-1,3,1.0680000,0.00010 | 1,3,619,-1,1,0.00000000,0.00010 | 1,3,619,-1,2,0.00000000,0.00010 | 1,3,619,-1,3,0.3510000,0.00010
620 | - | - | - | 1,2,620,-1,1,0.00000000,0.00010 | 1,2,620,-1,2,0.00000000,0.00010 | 1,2,620,-1,3,0.00000000,0.00010 | 1,3,620,-1,1,0.00000000,0.00010 | 1,3,620,-1,2,0.00000000,0.00010 | 1,3,620,-1,3,0.00000000,0.00010
621 | - | - | - | 1,2,621,-1,1,0.00000000,0.00010 | 1,2,621,-1,2,0.00000000,0.00010 | 1,2,621,-1,3,0.00000000,0.00010 | 1,3,621,-1,1,0.00000000,0.00010 | 1,3,621,-1,2,0.00000000,0.00010 | 1,3,621,-1,3,0.00000000,0.00010
622 | - | - | - | 1,2,622,-1,1,0.00000000,0.00010 | 1,2,622,-1,2,0.00000000,0.00010 | 1,2,622,-1,3,0.00000000,0.00010 | 1,3,622,-1,1,0.00000000,0.00010 | 1,3,622,-1,2,0.00000000,0.00010 | 1,3,622,-1,3,0.00000000,0.00010
623 | - | - | - | 1,2,623,-1,1,0.00000000,0.00010 | 1,2,623,-1,2,0.00000000,0.00010 | 1,2,623,-1,3,0.00000000,0.00010 | 1,3,623,-1,1,0.00000000,0.00010 | 1,3,623,-1,2,0.00000000,0.00010 | 1,3,623,-1,3,0.00000000,0.00010
624 | - | - | - | 1,2,624,-1,1,0.00000000,0.00010 | 1,2,624,-1,2,0.00000000,0.00010 | 1,2,624,-1,3,0.00000000,0.00010 | 1,3,624,-1,1,0.00000000,0.00010 | 1,3,624,-1,2,0.00000000,0.00010 | 1,3,624,-1,3,0.00000000,0.00010
625 | - | - | - | 1,2,625,-1,1,0.00000000,0.00010 | 1,2,625,-1,2,0.00000000,0.00010 | 1,2,625,-1,3,0.00000000,0.00010 | 1,3,625,-1,1,0.00000000,0.00010 | 1,3,625,-1,2,0.00000000,0.00010 | 1,3,625,-1,3,0.00000000,0.00010
626 | - | - | - | 1,2,626,-1,1,0.00000000,0.00010 | 1,2,626,-1,2,0.00000000,0.00010 | 1,2,626,-1,3,0.00000000,0.00010 | 1,3,626,-1,1,0.00000000,0.00010 | 1,3,626,-1,2,0.00000000,0.00010 | 1,3,626,-1,3,0.00000000,0.00010
627 | - | - | - | 1,2,627,-1,1,0.00000000,0.00010 | 1,2,627,-1,2,0.00000000,0.00010 | 1,2,627,-1,3,0.00000000,0.00010 | 1,3,627,-1,1,0.00000000,0.00010 | 1,3,627,-1,2,0.00000000,0.00010 | 1,3,627,-1,3,0.00000000,0.00010
628 | - | - | - | 1,2,628,-1,1,0.00000000,0.00010 | 1,2,628,-1,2,0.00000000,0.00010 | 1,2,628,-1,3,0.00000000,0.00010 | 1,3,628,-1,1,0.00000000,0.00010 | 1,3,628,-1,2,0.00000000,0.00010 | 1,3,628,-1,3,0.00000000,0.00010
629 | 1 | 1.0440000 | 0.3430000 | 1,2,629,-1,1,1.0440000,0.00010 | 1,2,629,-1,2,0.00000000,0.00010 | 1,2,629,-1,3,0.00000000,0.00010 | 1,3,629,-1,1,0.3430000,0.00010 | 1,3,629,-1,2,0.00000000,0.00010 | 1,3,629,-1,3,0.00000000,0.00010
630 | - | - | - | 1,2,630,-1,1,0.00000000,0.00010 | 1,2,630,-1,2,0.00000000,0.00010 | 1,2,630,-1,3,0.00000000,0.00010 | 1,3,630,-1,1,0.00000000,0.00010 | 1,3,630,-1,2,0.00000000,0.00010 | 1,3,630,-1,3,0.00000000,0.00010
631 | - | - | - | 1,2,631,-1,1,0.00000000,0.00010 | 1,2,631,-1,2,0.00000000,0.00010 | 1,2,631,-1,3,0.00000000,0.00010 | 1,3,631,-1,1,0.00000000,0.00010 | 1,3,631,-1,2,0.00000000,0.00010 | 1,3,631,-1,3,0.00000000,0.00010
632 | - | - | - | 1,2,632,-1,1,0.00000000,0.00010 | 1,2,632,-1,2,0.00000000,0.00010 | 1,2,632,-1,3,0.00000000,0.00010 | 1,3,632,-1,1,0.00000000,0.00010 | 1,3,632,-1,2,0.00000000,0.00010 | 1,3,632,-1,3,0.00000000,0.00010
633 | - | - | - | 1,2,633,-1,1,0.00000000,0.00010 | 1,2,633,-1,2,0.00000000,0.00010 | 1,2,633,-1,3,0.00000000,0.00010 | 1,3,633,-1,1,0.00000000,0.00010 | 1,3,633,-1,2,0.00000000,0.00010 | 1,3,633,-1,3,0.00000000,0.00010
634 | - | - | - | 1,2,634,-1,1,0.00000000,0.00010 | 1,2,634,-1,2,0.00000000,0.00010 | 1,2,634,-1,3,0.00000000,0.00010 | 1,3,634,-1,1,0.00000000,0.00010 | 1,3,634,-1,2,0.00000000,0.00010 | 1,3,634,-1,3,0.00000000,0.00010
635 | - | - | - | 1,2,635,-1,1,0.00000000,0.00010 | 1,2,635,-1,2,0.00000000,0.00010 | 1,2,635,-1,3,0.00000000,0.00010 | 1,3,635,-1,1,0.00000000,0.00010 | 1,3,635,-1,2,0.00000000,0.00010 | 1,3,635,-1,3,0.00000000,0.00010
636 | - | - | - | 1,2,636,-1,1,0.00000000,0.00010 | 1,2,636,-1,2,0.00000000,0.00010 | 1,2,636,-1,3,0.00000000,0.00010 | 1,3,636,-1,1,0.00000000,0.00010 | 1,3,636,-1,2,0.00000000,0.00010 | 1,3,636,-1,3,0.00000000,0.00010
637 | - | - | - | 1,2,637,-1,1,0.00000000,0.00010 | 1,2,637,-1,2,0.00000000,0.00010 | 1,2,637,-1,3,0.00000000,0.00010 | 1,3,637,-1,1,0.00000000,0.00010 | 1,3,637,-1,2,0.00000000,0.00010 | 1,3,637,-1,3,0.00000000,0.00010
638 | - | - | - | 1,2,638,-1,1,0.00000000,0.00010 | 1,2,638,-1,2,0.00000000,0.00010 | 1,2,638,-1,3,0.00000000,0.00010 | 1,3,638,-1,1,0.00000000,0.00010 | 1,3,638,-1,2,0.00000000,0.00010 | 1,3,638,-1,3,0.00000000,0.00010
639 | 2 | 1.0470000 | 0.3440000 | 1,2,639,-1,1,0.00000000,0.00010 | 1,2,639,-1,2,1.0470000,0.00010 | 1,2,639,-1,3,0.00000000,0.00010 | 1,3,639,-1,1,0.00000000,0.00010 | 1,3,639,-1,2,0.3440000,0.00010 | 1,3,639,-1,3,0.00000000,0.00010
640 | - | - | - | 1,2,640,-1,1,0.00000000,0.00010 | 1,2,640,-1,2,0.00000000,0.00010 | 1,2,640,-1,3,0.00000000,0.00010 | 1,3,640,-1,1,0.00000000,0.00010 | 1,3,640,-1,2,0.00000000,0.00010 | 1,3,640,-1,3,0.00000000,0.00010
641 | - | - | - | 1,2,641,-1,1,0.00000000,0.00010 | 1,2,641,-1,2,0.00000000,0.00010 | 1,2,641,-1,3,0.00000000,0.00010 | 1,3,641,-1,1,0.00000000,0.00010 | 1,3,641,-1,2,0.00000000,0.00010 | 1,3,641,-1,3,0.00000000,0.00010
642 | - | - | - | 1,2,642,-1,1,0.00000000,0.00010 | 1,2,642,-1,2,0.00000000,0.00010 | 1,2,642,-1,3,0.00000000,0.00010 | 1,3,642,-1,1,0.00000000,0.00010 | 1,3,642,-1,2,0.00000000,0.00010 | 1,3,642,-1,3,0.00000000,0.00010
643 | - | - | - | 1,2,643,-1,1,0.00000000,0.00010 | 1,2,643,-1,2,0.00000000,0.00010 | 1,2,643,-1,3,0.00000000,0.00010 | 1,3,643,-1,1,0.00000000,0.00010 | 1,3,643,-1,2,0.00000000,0.00010 | 1,3,643,-1,3,0.00000000,0.00010
644 | - | - | - | 1,2,644,-1,1,0.00000000,0.00010 | 1,2,644,-1,2,0.00000000,0.00010 | 1,2,644,-1,3,0.00000000,0.00010 | 1,3,644,-1,1,0.00000000,0.00010 | 1,3,644,-1,2,0.00000000,0.00010 | 1,3,644,-1,3,0.00000000,0.00010
645 | - | - | - | 1,2,645,-1,1,0.00000000,0.00010 | 1,2,645,-1,2,0.00000000,0.00010 | 1,2,645,-1,3,0.00000000,0.00010 | 1,3,645,-1,1,0.00000000,0.00010 | 1,3,645,-1,2,0.00000000,0.00010 | 1,3,645,-1,3,0.00000000,0.00010
646 | - | - | - | 1,2,646,-1,1,0.00000000,0.00010 | 1,2,646,-1,2,0.00000000,0.00010 | 1,2,646,-1,3,0.00000000,0.00010 | 1,3,646,-1,1,0.00000000,0.00010 | 1,3,646,-1,2,0.00000000,0.00010 | 1,3,646,-1,3,0.00000000,0.00010
647 | - | - | - | 1,2,647,-1,1,0.00000000,0.00010 | 1,2,647,-1,2,0.00000000,0.00010 | 1,2,647,-1,3,0.00000000,0.00010 | 1,3,647,-1,1,0.00000000,0.00010 | 1,3,647,-1,2,0.00000000,0.00010 | 1,3,647,-1,3,0.00000000,0.00010
648 | - | - | - | 1,2,648,-1,1,0.00000000,0.00010 | 1,2,648,-1,2,0.00000000,0.00010 | 1,2,648,-1,3,0.00000000,0.00010 | 1,3,648,-1,1,0.00000000,0.00010 | 1,3,648,-1,2,0.00000000,0.00010 | 1,3,648,-1,3,0.00000000,0.00010
649 | - | - | - | 1,2,649,-1,1,0.00000000,0.00010 | 1,2,649,-1,2,0.00000000,0.00010 | 1,2,649,-1,3,0.00000000,0.00010 | 1,3,649,-1,1,0.00000000,0.00010 | 1,3,649,-1,2,0.00000000,0.00010 | 1,3,649,-1,3,0.00000000,0.00010
650 | - | - | - | 1,2,650,-1,1,0.00000000,0.00010 | 1,2,650,-1,2,0.00000000,0.00010 | 1,2,650,-1,3,0.00000000,0.00010 | 1,3,650,-1,1,0.00000000,0.00010 | 1,3,650,-1,2,0.00000000,0.00010 | 1,3,650,-1,3,0.00000000,0.00010
651 | - | - | - | 1,2,651,-1,1,0.00000000,0.00010 | 1,2,651,-1,2,0.00000000,0.00010 | 1,2,651,-1,3,0.00000000,0.00010 | 1,3,651,-1,1,0.00000000,0.00010 | 1,3,651,-1,2,0.00000000,0.00010 | 1,3,651,-1,3,0.00000000,0.00010
652 | - | - | - | 1,2,652,-1,1,0.00000000,0.00010 | 1,2,652,-1,2,0.00000000,0.00010 | 1,2,652,-1,3,0.00000000,0.00010 | 1,3,652,-1,1,0.00000000,0.00010 | 1,3,652,-1,2,0.00000000,0.00010 | 1,3,652,-1,3,0.00000000,0.00010
653 | - | - | - | 1,2,653,-1,1,0.00000000,0.00010 | 1,2,653,-1,2,0.00000000,0.00010 | 1,2,653,-1,3,0.00000000,0.00010 | 1,3,653,-1,1,0.00000000,0.00010 | 1,3,653,-1,2,0.00000000,0.00010 | 1,3,653,-1,3,0.00000000,0.00010
654 | - | - | - | 1,2,654,-1,1,0.00000000,0.00010 | 1,2,654,-1,2,0.00000000,0.00010 | 1,2,654,-1,3,0.00000000,0.00010 | 1,3,654,-1,1,0.00000000,0.00010 | 1,3,654,-1,2,0.00000000,0.00010 | 1,3,654,-1,3,0.00000000,0.00010
655 | - | - | - | 1,2,655,-1,1,0.00000000,0.00010 | 1,2,655,-1,2,0.00000000,0.00010 | 1,2,655,-1,3,0.00000000,0.00010 | 1,3,655,-1,1,0.00000000,0.00010 | 1,3,655,-1,2,0.00000000,0.00010 | 1,3,655,-1,3,0.00000000,0.00010
656 | - | - | - | 1,2,656,-1,1,0.00000000,0.00010 | 1,2,656,-1,2,0.00000000,0.00010 | 1,2,656,-1,3,0.00000000,0.00010 | 1,3,656,-1,1,0.00000000,0.00010 | 1,3,656,-1,2,0.00000000,0.00010 | 1,3,656,-1,3,0.00000000,0.00010
657 | - | - | - | 1,2,657,-1,1,0.00000000,0.00010 | 1,2,657,-1,2,0.00000000,0.00010 | 1,2,657,-1,3,0.00000000,0.00010 | 1,3,657,-1,1,0.00000000,0.00010 | 1,3,657,-1,2,0.00000000,0.00010 | 1,3,657,-1,3,0.00000000,0.00010
658 | - | - | - | 1,2,658,-1,1,0.00000000,0.00010 | 1,2,658,-1,2,0.00000000,0.00010 | 1,2,658,-1,3,0.00000000,0.00010 | 1,3,658,-1,1,0.00000000,0.00010 | 1,3,658,-1,2,0.00000000,0.00010 | 1,3,658,-1,3,0.00000000,0.00010
659 | - | - | - | 1,2,659,-1,1,0.00000000,0.00010 | 1,2,659,-1,2,0.00000000,0.00010 | 1,2,659,-1,3,0.00000000,0.00010 | 1,3,659,-1,1,0.00000000,0.00010 | 1,3,659,-1,2,0.00000000,0.00010 | 1,3,659,-1,3,0.00000000,0.00010
660 | - | - | - | 1,2,660,-1,1,0.00000000,0.00010 | 1,2,660,-1,2,0.00000000,0.00010 | 1,2,660,-1,3,0.00000000,0.00010 | 1,3,660,-1,1,0.00000000,0.00010 | 1,3,660,-1,2,0.00000000,0.00010 | 1,3,660,-1,3,0.00000000,0.00010
661 | - | - | - | 1,2,661,-1,1,0.00000000,0.00010 | 1,2,661,-1,2,0.00000000,0.00010 | 1,2,661,-1,3,0.00000000,0.00010 | 1,3,661,-1,1,0.00000000,0.00010 | 1,3,661,-1,2,0.00000000,0.00010 | 1,3,661,-1,3,0.00000000,0.00010
662 | - | - | - | 1,2,662,-1,1,0.00000000,0.00010 | 1,2,662,-1,2,0.00000000,0.00010 | 1,2,662,-1,3,0.00000000,0.00010 | 1,3,662,-1,1,0.00000000,0.00010 | 1,3,662,-1,2,0.00000000,0.00010 | 1,3,662,-1,3,0.00000000,0.00010
663 | - | - | - | 1,2,663,-1,1,0.00000000,0.00010 | 1,2,663,-1,2,0.00000000,0.00010 | 1,2,663,-1,3,0.00000000,0.00010 | 1,3,663,-1,1,0.00000000,0.00010 | 1,3,663,-1,2,0.00000000,0.00010 | 1,3,663,-1,3,0.00000000,0.00010
664 | - | - | - | 1,2,664,-1,1,0.00000000,0.00010 | 1,2,664,-1,2,0.00000000,0.00010 | 1,2,664,-1,3,0.00000000,0.00010 | 1,3,664,-1,1,0.00000000,0.00010 | 1,3,664,-1,2,0.00000000,0.00010 | 1,3,664,-1,3,0.00000000,0.00010
665 | - | - | - | 1,2,665,-1,1,0.00000000,0.00010 | 1,2,665,-1,2,0.00000000,0.00010 | 1,2,665,-1,3,0.00000000,0.00010 | 1,3,665,-1,1,0.00000000,0.00010 | 1,3,665,-1,2,0.00000000,0.00010 | 1,3,665,-1,3,0.00000000,0.00010
666 | - | - | - | 1,2,666,-1,1,0.00000000,0.00010 | 1,2,666,-1,2,0.00000000,0.00010 | 1,2,666,-1,3,0.00000000,0.00010 | 1,3,666,-1,1,0.00000000,0.00010 | 1,3,666,-1,2,0.00000000,0.00010 | 1,3,666,-1,3,0.00000000,0.00010
667 | - | - | - | 1,2,667,-1,1,0.00000000,0.00010 | 1,2,667,-1,2,0.00000000,0.00010 | 1,2,667,-1,3,0.00000000,0.00010 | 1,3,667,-1,1,0.00000000,0.00010 | 1,3,667,-1,2,0.00000000,0.00010 | 1,3,667,-1,3,0.00000000,0.00010
668 | - | - | - | 1,2,668,-1,1,0.00000000,0.00010 | 1,2,668,-1,2,0.00000000,0.00010 | 1,2,668,-1,3,0.00000000,0.00010 | 1,3,668,-1,1,0.00000000,0.00010 | 1,3,668,-1,2,0.00000000,0.00010 | 1,3,668,-1,3,0.00000000,0.00010
669 | - | - | - | 1,2,669,-1,1,0.00000000,0.00010 | 1,2,669,-1,2,0.00000000,0.00010 | 1,2,669,-1,3,0.00000000,0.00010 | 1,3,669,-1,1,0.00000000,0.00010 | 1,3,669,-1,2,0.00000000,0.00010 | 1,3,669,-1,3,0.00000000,0.00010
670 | - | - | - | 1,2,670,-1,1,0.00000000,0.00010 | 1,2,670,-1,2,0.00000000,0.00010 | 1,2,670,-1,3,0.00000000,0.00010 | 1,3,670,-1,1,0.00000000,0.00010 | 1,3,670,-1,2,0.00000000,0.00010 | 1,3,670,-1,3,0.00000000,0.00010
671 | - | - | - | 1,2,671,-1,1,0.00000000,0.00010 | 1,2,671,-1,2,0.00000000,0.00010 | 1,2,671,-1,3,0.00000000,0.00010 | 1,3,671,-1,1,0.00000000,0.00010 | 1,3,671,-1,2,0.00000000,0.00010 | 1,3,671,-1,3,0.00000000,0.00010
672 | - | - | - | 1,2,672,-1,1,0.00000000,0.00010 | 1,2,672,-1,2,0.00000000,0.00010 | 1,2,672,-1,3,0.00000000,0.00010 | 1,3,672,-1,1,0.00000000,0.00010 | 1,3,672,-1,2,0.00000000,0.00010 | 1,3,672,-1,3,0.00000000,0.00010
673 | - | - | - | 1,2,673,-1,1,0.00000000,0.00010 | 1,2,673,-1,2,0.00000000,0.00010 | 1,2,673,-1,3,0.00000000,0.00010 | 1,3,673,-1,1,0.00000000,0.00010 | 1,3,673,-1,2,0.00000000,0.00010 | 1,3,673,-1,3,0.00000000,0.00010
674 | - | - | - | 1,2,674,-1,1,0.00000000,0.00010 | 1,2,674,-1,2,0.00000000,0.00010 | 1,2,674,-1,3,0.00000000,0.00010 | 1,3,674,-1,1,0.00000000,0.00010 | 1,3,674,-1,2,0.00000000,0.00010 | 1,3,674,-1,3,0.00000000,0.00010
675 | - | - | - | 1,2,675,-1,1,0.00000000,0.00010 | 1,2,675,-1,2,0.00000000,0.00010 | 1,2,675,-1,3,0.00000000,0.00010 | 1,3,675,-1,1,0.00000000,0.00010 | 1,3,675,-1,2,0.00000000,0.00010 | 1,3,675,-1,3,0.00000000,0.00010
676 | 2 | 1.0470000 | 0.3440000 | 1,2,676,-1,1,0.00000000,0.00010 | 1,2,676,-1,2,1.0470000,0.00010 | 1,2,676,-1,3,0.00000000,0.00010 | 1,3,676,-1,1,0.00000000,0.00010 | 1,3,676,-1,2,0.3440000,0.00010 | 1,3,676,-1,3,0.00000000,0.00010
677 | - | - | - | 1,2,677,-1,1,0.00000000,0.00010 | 1,2,677,-1,2,0.00000000,0.00010 | 1,2,677,-1,3,0.00000000,0.00010 | 1,3,677,-1,1,0.00000000,0.00010 | 1,3,677,-1,2,0.00000000,0.00010 | 1,3,677,-1,3,0.00000000,0.00010
678 | - | - | - | 1,2,678,-1,1,0.00000000,0.00010 | 1,2,678,-1,2,0.00000000,0.00010 | 1,2,678,-1,3,0.00000000,0.00010 | 1,3,678,-1,1,0.00000000,0.00010 | 1,3,678,-1,2,0.00000000,0.00010 | 1,3,678,-1,3,0.00000000,0.00010
679 | - | - | - | 1,2,679,-1,1,0.00000000,0.00010 | 1,2,679,-1,2,0.00000000,0.00010 | 1,2,679,-1,3,0.00000000,0.00010 | 1,3,679,-1,1,0.00000000,0.00010 | 1,3,679,-1,2,0.00000000,0.00010 | 1,3,679,-1,3,0.00000000,0.00010
680 | - | - | - | 1,2,680,-1,1,0.00000000,0.00010 | 1,2,680,-1,2,0.00000000,0.00010 | 1,2,680,-1,3,0.00000000,0.00010 | 1,3,680,-1,1,0.00000000,0.00010 | 1,3,680,-1,2,0.00000000,0.00010 | 1,3,680,-1,3,0.00000000,0.00010
681 | - | - | - | 1,2,681,-1,1,0.00000000,0.00010 | 1,2,681,-1,2,0.00000000,0.00010 | 1,2,681,-1,3,0.00000000,0.00010 | 1,3,681,-1,1,0.00000000,0.00010 | 1,3,681,-1,2,0.00000000,0.00010 | 1,3,681,-1,3,0.00000000,0.00010
682 | 2 | 1.0470000 | 0.3440000 | 1,2,682,-1,1,0.00000000,0.00010 | 1,2,682,-1,2,1.0470000,0.00010 | 1,2,682,-1,3,0.00000000,0.00010 | 1,3,682,-1,1,0.00000000,0.00010 | 1,3,682,-1,2,0.3440000,0.00010 | 1,3,682,-1,3,0.00000000,0.00010
683 | - | - | - | 1,2,683,-1,1,0.00000000,0.00010 | 1,2,683,-1,2,0.00000000,0.00010 | 1,2,683,-1,3,0.00000000,0.00010 | 1,3,683,-1,1,0.00000000,0.00010 | 1,3,683,-1,2,0.00000000,0.00010 | 1,3,683,-1,3,0.00000000,0.00010
684 | - | - | - | 1,2,684,-1,1,0.00000000,0.00010 | 1,2,684,-1,2,0.00000000,0.00010 | 1,2,684,-1,3,0.00000000,0.00010 | 1,3,684,-1,1,0.00000000,0.00010 | 1,3,684,-1,2,0.00000000,0.00010 | 1,3,684,-1,3,0.00000000,0.00010
685 | - | - | - | 1,2,685,-1,1,0.00000000,0.00010 | 1,2,685,-1,2,0.00000000,0.00010 | 1,2,685,-1,3,0.00000000,0.00010 | 1,3,685,-1,1,0.00000000,0.00010 | 1,3,685,-1,2,0.00000000,0.00010 | 1,3,685,-1,3,0.00000000,0.00010
686 | - | - | - | 1,2,686,-1,1,0.00000000,0.00010 | 1,2,686,-1,2,0.00000000,0.00010 | 1,2,686,-1,3,0.00000000,0.00010 | 1,3,686,-1,1,0.00000000,0.00010 | 1,3,686,-1,2,0.00000000,0.00010 | 1,3,686,-1,3,0.00000000,0.00010
687 | - | - | - | 1,2,687,-1,1,0.00000000,0.00010 | 1,2,687,-1,2,0.00000000,0.00010 | 1,2,687,-1,3,0.00000000,0.00010 | 1,3,687,-1,1,0.00000000,0.00010 | 1,3,687,-1,2,0.00000000,0.00010 | 1,3,687,-1,3,0.00000000,0.00010
688 | 2 | 1.0510000 | 0.3450000 | 1,2,688,-1,1,0.00000000,0.00010 | 1,2,688,-1,2,1.0510000,0.00010 | 1,2,688,-1,3,0.00000000,0.00010 | 1,3,688,-1,1,0.00000000,0.00010 | 1,3,688,-1,2,0.3450000,0.00010 | 1,3,688,-1,3,0.00000000,0.00010
689 | - | - | - | 1,2,689,-1,1,0.00000000,0.00010 | 1,2,689,-1,2,0.00000000,0.00010 | 1,2,689,-1,3,0.00000000,0.00010 | 1,3,689,-1,1,0.00000000,0.00010 | 1,3,689,-1,2,0.00000000,0.00010 | 1,3,689,-1,3,0.00000000,0.00010
690 | - | - | - | 1,2,690,-1,1,0.00000000,0.00010 | 1,2,690,-1,2,0.00000000,0.00010 | 1,2,690,-1,3,0.00000000,0.00010 | 1,3,690,-1,1,0.00000000,0.00010 | 1,3,690,-1,2,0.00000000,0.00010 | 1,3,690,-1,3,0.00000000,0.00010
691 | - | - | - | 1,2,691,-1,1,0.00000000,0.00010 | 1,2,691,-1,2,0.00000000,0.00010 | 1,2,691,-1,3,0.00000000,0.00010 | 1,3,691,-1,1,0.00000000,0.00010 | 1,3,691,-1,2,0.00000000,0.00010 | 1,3,691,-1,3,0.00000000,0.00010
692 | - | - | - | 1,2,692,-1,1,0.00000000,0.00010 | 1,2,692,-1,2,0.00000000,0.00010 | 1,2,692,-1,3,0.00000000,0.00010 | 1,3,692,-1,1,0.00000000,0.00010 | 1,3,692,-1,2,0.00000000,0.00010 | 1,3,692,-1,3,0.00000000,0.00010
693 | - | - | - | 1,2,693,-1,1,0.00000000,0.00010 | 1,2,693,-1,2,0.00000000,0.00010 | 1,2,693,-1,3,0.00000000,0.00010 | 1,3,693,-1,1,0.00000000,0.00010 | 1,3,693,-1,2,0.00000000,0.00010 | 1,3,693,-1,3,0.00000000,0.00010
694 | - | - | - | 1,2,694,-1,1,0.00000000,0.00010 | 1,2,694,-1,2,0.00000000,0.00010 | 1,2,694,-1,3,0.00000000,0.00010 | 1,3,694,-1,1,0.00000000,0.00010 | 1,3,694,-1,2,0.00000000,0.00010 | 1,3,694,-1,3,0.00000000,0.00010
695 | - | - | - | 1,2,695,-1,1,0.00000000,0.00010 | 1,2,695,-1,2,0.00000000,0.00010 | 1,2,695,-1,3,0.00000000,0.00010 | 1,3,695,-1,1,0.00000000,0.00010 | 1,3,695,-1,2,0.00000000,0.00010 | 1,3,695,-1,3,0.00000000,0.00010
696 | - | - | - | 1,2,696,-1,1,0.00000000,0.00010 | 1,2,696,-1,2,0.00000000,0.00010 | 1,2,696,-1,3,0.00000000,0.00010 | 1,3,696,-1,1,0.00000000,0.00010 | 1,3,696,-1,2,0.00000000,0.00010 | 1,3,696,-1,3,0.00000000,0.00010
697 | - | - | - | 1,2,697,-1,1,0.00000000,0.00010 | 1,2,697,-1,2,0.00000000,0.00010 | 1,2,697,-1,3,0.00000000,0.00010 | 1,3,697,-1,1,0.00000000,0.00010 | 1,3,697,-1,2,0.00000000,0.00010 | 1,3,697,-1,3,0.00000000,0.00010
698 | - | - | - | 1,2,698,-1,1,0.00000000,0.00010 | 1,2,698,-1,2,0.00000000,0.00010 | 1,2,698,-1,3,0.00000000,0.00010 | 1,3,698,-1,1,0.00000000,0.00010 | 1,3,698,-1,2,0.00000000,0.00010 | 1,3,698,-1,3,0.00000000,0.00010
699 | - | - | - | 1,2,699,-1,1,0.00000000,0.00010 | 1,2,699,-1,2,0.00000000,0.00010 | 1,2,699,-1,3,0.00000000,0.00010 | 1,3,699,-1,1,0.00000000,0.00010 | 1,3,699,-1,2,0.00000000,0.00010 | 1,3,699,-1,3,0.00000000,0.00010
700 | - | - | - | 1,2,700,-1,1,0.00000000,0.00010 | 1,2,700,-1,2,0.00000000,0.00010 | 1,2,700,-1,3,0.00000000,0.00010 | 1,3,700,-1,1,0.00000000,0.00010 | 1,3,700,-1,2,0.00000000,0.00010 | 1,3,700,-1,3,0.00000000,0.00010
701 | 3 | 1.0640000 | 0.3500000 | 1,2,701,-1,1,0.00000000,0.00010 | 1,2,701,-1,2,0.00000000,0.00010 | 1,2,701,-1,3,1.0640000,0.00010 | 1,3,701,-1,1,0.00000000,0.00010 | 1,3,701,-1,2,0.00000000,0.00010 | 1,3,701,-1,3,0.3500000,0.00010
702 | 2 | 1.0490000 | 0.3450000 | 1,2,702,-1,1,0.00000000,0.00010 | 1,2,702,-1,2,1.0490000,0.00010 | 1,2,702,-1,3,0.00000000,0.00010 | 1,3,702,-1,1,0.00000000,0.00010 | 1,3,702,-1,2,0.3450000,0.00010 | 1,3,702,-1,3,0.00000000,0.00010
703 | - | - | - | 1,2,703,-1,1,0.00000000,0.00010 | 1,2,703,-1,2,0.00000000,0.00010 | 1,2,703,-1,3,0.00000000,0.00010 | 1,3,703,-1,1,0.00000000,0.00010 | 1,3,703,-1,2,0.00000000,0.00010 | 1,3,703,-1,3,0.00000000,0.00010
704 | - | - | - | 1,2,704,-1,1,0.00000000,0.00010 | 1,2,704,-1,2,0.00000000,0.00010 | 1,2,704,-1,3,0.00000000,0.00010 | 1,3,704,-1,1,0.00000000,0.00010 | 1,3,704,-1,2,0.00000000,0.00010 | 1,3,704,-1,3,0.00000000,0.00010
705 | - | - | - | 1,2,705,-1,1,0.00000000,0.00010 | 1,2,705,-1,2,0.00000000,0.00010 | 1,2,705,-1,3,0.00000000,0.00010 | 1,3,705,-1,1,0.00000000,0.00010 | 1,3,705,-1,2,0.00000000,0.00010 | 1,3,705,-1,3,0.00000000,0.00010
706 | - | - | - | 1,2,706,-1,1,0.00000000,0.00010 | 1,2,706,-1,2,0.00000000,0.00010 | 1,2,706,-1,3,0.00000000,0.00010 | 1,3,706,-1,1,0.00000000,0.00010 | 1,3,706,-1,2,0.00000000,0.00010 | 1,3,706,-1,3,0.00000000,0.00010
707 | - | - | - | 1,2,707,-1,1,0.00000000,0.00010 | 1,2,707,-1,2,0.00000000,0.00010 | 1,2,707,-1,3,0.00000000,0.00010 | 1,3,707,-1,1,0.00000000,0.00010 | 1,3,707,-1,2,0.00000000,0.00010 | 1,3,707,-1,3,0.00000000,0.00010
708 | - | - | - | 1,2,708,-1,1,0.00000000,0.00010 | 1,2,708,-1,2,0.00000000,0.00010 | 1,2,708,-1,3,0.00000000,0.00010 | 1,3,708,-1,1,0.00000000,0.00010 | 1,3,708,-1,2,0.00000000,0.00010 | 1,3,708,-1,3,0.00000000,0.00010
709 | - | - | - | 1,2,709,-1,1,0.00000000,0.00010 | 1,2,709,-1,2,0.00000000,0.00010 | 1,2,709,-1,3,0.00000000,0.00010 | 1,3,709,-1,1,0.00000000,0.00010 | 1,3,709,-1,2,0.00000000,0.00010 | 1,3,709,-1,3,0.00000000,0.00010
710 | - | - | - | 1,2,710,-1,1,0.00000000,0.00010 | 1,2,710,-1,2,0.00000000,0.00010 | 1,2,710,-1,3,0.00000000,0.00010 | 1,3,710,-1,1,0.00000000,0.00010 | 1,3,710,-1,2,0.00000000,0.00010 | 1,3,710,-1,3,0.00000000,0.00010
711 | - | - | - | 1,2,711,-1,1,0.00000000,0.00010 | 1,2,711,-1,2,0.00000000,0.00010 | 1,2,711,-1,3,0.00000000,0.00010 | 1,3,711,-1,1,0.00000000,0.00010 | 1,3,711,-1,2,0.00000000,0.00010 | 1,3,711,-1,3,0.00000000,0.00010
712 | - | - | - | 1,2,712,-1,1,0.00000000,0.00010 | 1,2,712,-1,2,0.00000000,0.00010 | 1,2,712,-1,3,0.00000000,0.00010 | 1,3,712,-1,1,0.00000000,0.00010 | 1,3,712,-1,2,0.00000000,0.00010 | 1,3,712,-1,3,0.00000000,0.00010
713 | - | - | - | 1,2,713,-1,1,0.00000000,0.00010 | 1,2,713,-1,2,0.00000000,0.00010 | 1,2,713,-1,3,0.00000000,0.00010 | 1,3,713,-1,1,0.00000000,0.00010 | 1,3,713,-1,2,0.00000000,0.00010 | 1,3,713,-1,3,0.00000000,0.00010
714 | - | - | - | 1,2,714,-1,1,0.00000000,0.00010 | 1,2,714,-1,2,0.00000000,0.00010 | 1,2,714,-1,3,0.00000000,0.00010 | 1,3,714,-1,1,0.00000000,0.00010 | 1,3,714,-1,2,0.00000000,0.00010 | 1,3,714,-1,3,0.00000000,0.00010
715 | - | - | - | 1,2,715,-1,1,0.00000000,0.00010 | 1,2,715,-1,2,0.00000000,0.00010 | 1,2,715,-1,3,0.00000000,0.00010 | 1,3,715,-1,1,0.00000000,0.00010 | 1,3,715,-1,2,0.00000000,0.00010 | 1,3,715,-1,3,0.00000000,0.00010
716 | - | - | - | 1,2,716,-1,1,0.00000000,0.00010 | 1,2,716,-1,2,0.00000000,0.00010 | 1,2,716,-1,3,0.00000000,0.00010 | 1,3,716,-1,1,0.00000000,0.00010 | 1,3,716,-1,2,0.00000000,0.00010 | 1,3,716,-1,3,0.00000000,0.00010
717 | - | - | - | 1,2,717,-1,1,0.00000000,0.00010 | 1,2,717,-1,2,0.00000000,0.00010 | 1,2,717,-1,3,0.00000000,0.00010 | 1,3,717,-1,1,0.00000000,0.00010 | 1,3,717,-1,2,0.00000000,0.00010 | 1,3,717,-1,3,0.00000000,0.00010
718 | - | - | - | 1,2,718,-1,1,0.00000000,0.00010 | 1,2,718,-1,2,0.00000000,0.00010 | 1,2,718,-1,3,0.00000000,0.00010 | 1,3,718,-1,1,0.00000000,0.00010 | 1,3,718,-1,2,0.00000000,0.00010 | 1,3,718,-1,3,0.00000000,0.00010
719 | - | - | - | 1,2,719,-1,1,0.00000000,0.00010 | 1,2,719,-1,2,0.00000000,0.00010 | 1,2,719,-1,3,0.00000000,0.00010 | 1,3,719,-1,1,0.00000000,0.00010 | 1,3,719,-1,2,0.00000000,0.00010 | 1,3,719,-1,3,0.00000000,0.00010
720 | - | - | - | 1,2,720,-1,1,0.00000000,0.00010 | 1,2,720,-1,2,0.00000000,0.00010 | 1,2,720,-1,3,0.00000000,0.00010 | 1,3,720,-1,1,0.00000000,0.00010 | 1,3,720,-1,2,0.00000000,0.00010 | 1,3,720,-1,3,0.00000000,0.00010
721 | - | - | - | 1,2,721,-1,1,0.00000000,0.00010 | 1,2,721,-1,2,0.00000000,0.00010 | 1,2,721,-1,3,0.00000000,0.00010 | 1,3,721,-1,1,0.00000000,0.00010 | 1,3,721,-1,2,0.00000000,0.00010 | 1,3,721,-1,3,0.00000000,0.00010
722 | - | - | - | 1,2,722,-1,1,0.00000000,0.00010 | 1,2,722,-1,2,0.00000000,0.00010 | 1,2,722,-1,3,0.00000000,0.00010 | 1,3,722,-1,1,0.00000000,0.00010 | 1,3,722,-1,2,0.00000000,0.00010 | 1,3,722,-1,3,0.00000000,0.00010
723 | - | - | - | 1,2,723,-1,1,0.00000000,0.00010 | 1,2,723,-1,2,0.00000000,0.00010 | 1,2,723,-1,3,0.00000000,0.00010 | 1,3,723,-1,1,0.00000000,0.00010 | 1,3,723,-1,2,0.00000000,0.00010 | 1,3,723,-1,3,0.00000000,0.00010
724 | - | - | - | 1,2,724,-1,1,0.00000000,0.00010 | 1,2,724,-1,2,0.00000000,0.00010 | 1,2,724,-1,3,0.00000000,0.00010 | 1,3,724,-1,1,0.00000000,0.00010 | 1,3,724,-1,2,0.00000000,0.00010 | 1,3,724,-1,3,0.00000000,0.00010
725 | - | - | - | 1,2,725,-1,1,0.00000000,0.00010 | 1,2,725,-1,2,0.00000000,0.00010 | 1,2,725,-1,3,0.00000000,0.00010 | 1,3,725,-1,1,0.00000000,0.00010 | 1,3,725,-1,2,0.00000000,0.00010 | 1,3,725,-1,3,0.00000000,0.00010
726 | - | - | - | 1,2,726,-1,1,0.00000000,0.00010 | 1,2,726,-1,2,0.00000000,0.00010 | 1,2,726,-1,3,0.00000000,0.00010 | 1,3,726,-1,1,0.00000000,0.00010 | 1,3,726,-1,2,0.00000000,0.00010 | 1,3,726,-1,3,0.00000000,0.00010
727 | - | - | - | 1,2,727,-1,1,0.00000000,0.00010 | 1,2,727,-1,2,0.00000000,0.00010 | 1,2,727,-1,3,0.00000000,0.00010 | 1,3,727,-1,1,0.00000000,0.00010 | 1,3,727,-1,2,0.00000000,0.00010 | 1,3,727,-1,3,0.00000000,0.00010
728 | - | - | - | 1,2,728,-1,1,0.00000000,0.00010 | 1,2,728,-1,2,0.00000000,0.00010 | 1,2,728,-1,3,0.00000000,0.00010 | 1,3,728,-1,1,0.00000000,0.00010 | 1,3,728,-1,2,0.00000000,0.00010 | 1,3,728,-1,3,0.00000000,0.00010
729 | - | - | - | 1,2,729,-1,1,0.00000000,0.00010 | 1,2,729,-1,2,0.00000000,0.00010 | 1,2,729,-1,3,0.00000000,0.00010 | 1,3,729,-1,1,0.00000000,0.00010 | 1,3,729,-1,2,0.00000000,0.00010 | 1,3,729,-1,3,0.00000000,0.00010
730 | - | - | - | 1,2,730,-1,1,0.00000000,0.00010 | 1,2,730,-1,2,0.00000000,0.00010 | 1,2,730,-1,3,0.00000000,0.00010 | 1,3,730,-1,1,0.00000000,0.00010 | 1,3,730,-1,2,0.00000000,0.00010 | 1,3,730,-1,3,0.00000000,0.00010
731 | - | - | - | 1,2,731,-1,1,0.00000000,0.00010 | 1,2,731,-1,2,0.00000000,0.00010 | 1,2,731,-1,3,0.00000000,0.00010 | 1,3,731,-1,1,0.00000000,0.00010 | 1,3,731,-1,2,0.00000000,0.00010 | 1,3,731,-1,3,0.00000000,0.00010
732 | - | - | - | 1,2,732,-1,1,0.00000000,0.00010 | 1,2,732,-1,2,0.00000000,0.00010 | 1,2,732,-1,3,0.00000000,0.00010 | 1,3,732,-1,1,0.00000000,0.00010 | 1,3,732,-1,2,0.00000000,0.00010 | 1,3,732,-1,3,0.00000000,0.00010
733 | - | - | - | 1,2,733,-1,1,0.00000000,0.00010 | 1,2,733,-1,2,0.00000000,0.00010 | 1,2,733,-1,3,0.00000000,0.00010 | 1,3,733,-1,1,0.00000000,0.00010 | 1,3,733,-1,2,0.00000000,0.00010 | 1,3,733,-1,3,0.00000000,0.00010
734 | - | - | - | 1,2,734,-1,1,0.00000000,0.00010 | 1,2,734,-1,2,0.00000000,0.00010 | 1,2,734,-1,3,0.00000000,0.00010 | 1,3,734,-1,1,0.00000000,0.00010 | 1,3,734,-1,2,0.00000000,0.00010 | 1,3,734,-1,3,0.00000000,0.00010
735 | - | - | - | 1,2,735,-1,1,0.00000000,0.00010 | 1,2,735,-1,2,0.00000000,0.00010 | 1,2,735,-1,3,0.00000000,0.00010 | 1,3,735,-1,1,0.00000000,0.00010 | 1,3,735,-1,2,0.00000000,0.00010 | 1,3,735,-1,3,0.00000000,0.00010
736 | - | - | - | 1,2,736,-1,1,0.00000000,0.00010 | 1,2,736,-1,2,0.00000000,0.00010 | 1,2,736,-1,3,0.00000000,0.00010 | 1,3,736,-1,1,0.00000000,0.00010 | 1,3,736,-1,2,0.00000000,0.00010 | 1,3,736,-1,3,0.00000000,0.00010
737 | - | - | - | 1,2,737,-1,1,0.00000000,0.00010 | 1,2,737,-1,2,0.00000000,0.00010 | 1,2,737,-1,3,0.00000000,0.00010 | 1,3,737,-1,1,0.00000000,0.00010 | 1,3,737,-1,2,0.00000000,0.00010 | 1,3,737,-1,3,0.00000000,0.00010
738 | - | - | - | 1,2,738,-1,1,0.00000000,0.00010 | 1,2,738,-1,2,0.00000000,0.00010 | 1,2,738,-1,3,0.00000000,0.00010 | 1,3,738,-1,1,0.00000000,0.00010 | 1,3,738,-1,2,0.00000000,0.00010 | 1,3,738,-1,3,0.00000000,0.00010
739 | - | - | - | 1,2,739,-1,1,0.00000000,0.00010 | 1,2,739,-1,2,0.00000000,0.00010 | 1,2,739,-1,3,0.00000000,0.00010 | 1,3,739,-1,1,0.00000000,0.00010 | 1,3,739,-1,2,0.00000000,0.00010 | 1,3,739,-1,3,0.00000000,0.00010
740 | - | - | - | 1,2,740,-1,1,0.00000000,0.00010 | 1,2,740,-1,2,0.00000000,0.00010 | 1,2,740,-1,3,0.00000000,0.00010 | 1,3,740,-1,1,0.00000000,0.00010 | 1,3,740,-1,2,0.00000000,0.00010 | 1,3,740,-1,3,0.00000000,0.00010
741 | - | - | - | 1,2,741,-1,1,0.00000000,0.00010 | 1,2,741,-1,2,0.00000000,0.00010 | 1,2,741,-1,3,0.00000000,0.00010 | 1,3,741,-1,1,0.00000000,0.00010 | 1,3,741,-1,2,0.00000000,0.00010 | 1,3,741,-1,3,0.00000000,0.00010
742 | - | - | - | 1,2,742,-1,1,0.00000000,0.00010 | 1,2,742,-1,2,0.00000000,0.00010 | 1,2,742,-1,3,0.00000000,0.00010 | 1,3,742,-1,1,0.00000000,0.00010 | 1,3,742,-1,2,0.00000000,0.00010 | 1,3,742,-1,3,0.00000000,0.00010
743 | - | - | - | 1,2,743,-1,1,0.00000000,0.00010 | 1,2,743,-1,2,0.00000000,0.00010 | 1,2,743,-1,3,0.00000000,0.00010 | 1,3,743,-1,1,0.00000000,0.00010 | 1,3,743,-1,2,0.00000000,0.00010 | 1,3,743,-1,3,0.00000000,0.00010
744 | - | - | - | 1,2,744,-1,1,0.00000000,0.00010 | 1,2,744,-1,2,0.00000000,0.00010 | 1,2,744,-1,3,0.00000000,0.00010 | 1,3,744,-1,1,0.00000000,0.00010 | 1,3,744,-1,2,0.00000000,0.00010 | 1,3,744,-1,3,0.00000000,0.00010
745 | - | - | - | 1,2,745,-1,1,0.00000000,0.00010 | 1,2,745,-1,2,0.00000000,0.00010 | 1,2,745,-1,3,0.00000000,0.00010 | 1,3,745,-1,1,0.00000000,0.00010 | 1,3,745,-1,2,0.00000000,0.00010 | 1,3,745,-1,3,0.00000000,0.00010
746 | - | - | - | 1,2,746,-1,1,0.00000000,0.00010 | 1,2,746,-1,2,0.00000000,0.00010 | 1,2,746,-1,3,0.00000000,0.00010 | 1,3,746,-1,1,0.00000000,0.00010 | 1,3,746,-1,2,0.00000000,0.00010 | 1,3,746,-1,3,0.00000000,0.00010
747 | - | - | - | 1,2,747,-1,1,0.00000000,0.00010 | 1,2,747,-1,2,0.00000000,0.00010 | 1,2,747,-1,3,0.00000000,0.00010 | 1,3,747,-1,1,0.00000000,0.00010 | 1,3,747,-1,2,0.00000000,0.00010 | 1,3,747,-1,3,0.00000000,0.00010
748 | - | - | - | 1,2,748,-1,1,0.00000000,0.00010 | 1,2,748,-1,2,0.00000000,0.00010 | 1,2,748,-1,3,0.00000000,0.00010 | 1,3,748,-1,1,0.00000000,0.00010 | 1,3,748,-1,2,0.00000000,0.00010 | 1,3,748,-1,3,0.00000000,0.00010
749 | - | - | - | 1,2,749,-1,1,0.00000000,0.00010 | 1,2,749,-1,2,0.00000000,0.00010 | 1,2,749,-1,3,0.00000000,0.00010 | 1,3,749,-1,1,0.00000000,0.00010 | 1,3,749,-1,2,0.00000000,0.00010 | 1,3,749,-1,3,0.00000000,0.00010
750 | - | - | - | 1,2,750,-1,1,0.00000000,0.00010 | 1,2,750,-1,2,0.00000000,0.00010 | 1,2,750,-1,3,0.00000000,0.00010 | 1,3,750,-1,1,0.00000000,0.00010 | 1,3,750,-1,2,0.00000000,0.00010 | 1,3,750,-1,3,0.00000000,0.00010
751 | - | - | - | 1,2,751,-1,1,0.00000000,0.00010 | 1,2,751,-1,2,0.00000000,0.00010 | 1,2,751,-1,3,0.00000000,0.00010 | 1,3,751,-1,1,0.00000000,0.00010 | 1,3,751,-1,2,0.00000000,0.00010 | 1,3,751,-1,3,0.00000000,0.00010
752 | - | - | - | 1,2,752,-1,1,0.00000000,0.00010 | 1,2,752,-1,2,0.00000000,0.00010 | 1,2,752,-1,3,0.00000000,0.00010 | 1,3,752,-1,1,0.00000000,0.00010 | 1,3,752,-1,2,0.00000000,0.00010 | 1,3,752,-1,3,0.00000000,0.00010
753 | - | - | - | 1,2,753,-1,1,0.00000000,0.00010 | 1,2,753,-1,2,0.00000000,0.00010 | 1,2,753,-1,3,0.00000000,0.00010 | 1,3,753,-1,1,0.00000000,0.00010 | 1,3,753,-1,2,0.00000000,0.00010 | 1,3,753,-1,3,0.00000000,0.00010
754 | - | - | - | 1,2,754,-1,1,0.00000000,0.00010 | 1,2,754,-1,2,0.00000000,0.00010 | 1,2,754,-1,3,0.00000000,0.00010 | 1,3,754,-1,1,0.00000000,0.00010 | 1,3,754,-1,2,0.00000000,0.00010 | 1,3,754,-1,3,0.00000000,0.00010
755 | 2 | 1.0460000 | 0.3440000 | 1,2,755,-1,1,0.00000000,0.00010 | 1,2,755,-1,2,1.0460000,0.00010 | 1,2,755,-1,3,0.00000000,0.00010 | 1,3,755,-1,1,0.00000000,0.00010 | 1,3,755,-1,2,0.3440000,0.00010 | 1,3,755,-1,3,0.00000000,0.00010
756 | - | - | - | 1,2,756,-1,1,0.00000000,0.00010 | 1,2,756,-1,2,0.00000000,0.00010 | 1,2,756,-1,3,0.00000000,0.00010 | 1,3,756,-1,1,0.00000000,0.00010 | 1,3,756,-1,2,0.00000000,0.00010 | 1,3,756,-1,3,0.00000000,0.00010
757 | - | - | - | 1,2,757,-1,1,0.00000000,0.00010 | 1,2,757,-1,2,0.00000000,0.00010 | 1,2,757,-1,3,0.00000000,0.00010 | 1,3,757,-1,1,0.00000000,0.00010 | 1,3,757,-1,2,0.00000000,0.00010 | 1,3,757,-1,3,0.00000000,0.00010
758 | - | - | - | 1,2,758,-1,1,0.00000000,0.00010 | 1,2,758,-1,2,0.00000000,0.00010 | 1,2,758,-1,3,0.00000000,0.00010 | 1,3,758,-1,1,0.00000000,0.00010 | 1,3,758,-1,2,0.00000000,0.00010 | 1,3,758,-1,3,0.00000000,0.00010
759 | - | - | - | 1,2,759,-1,1,0.00000000,0.00010 | 1,2,759,-1,2,0.00000000,0.00010 | 1,2,759,-1,3,0.00000000,0.00010 | 1,3,759,-1,1,0.00000000,0.00010 | 1,3,759,-1,2,0.00000000,0.00010 | 1,3,759,-1,3,0.00000000,0.00010
760 | - | - | - | 1,2,760,-1,1,0.00000000,0.00010 | 1,2,760,-1,2,0.00000000,0.00010 | 1,2,760,-1,3,0.00000000,0.00010 | 1,3,760,-1,1,0.00000000,0.00010 | 1,3,760,-1,2,0.00000000,0.00010 | 1,3,760,-1,3,0.00000000,0.00010
761 | - | - | - | 1,2,761,-1,1,0.00000000,0.00010 | 1,2,761,-1,2,0.00000000,0.00010 | 1,2,761,-1,3,0.00000000,0.00010 | 1,3,761,-1,1,0.00000000,0.00010 | 1,3,761,-1,2,0.00000000,0.00010 | 1,3,761,-1,3,0.00000000,0.00010
762 | - | - | - | 1,2,762,-1,1,0.00000000,0.00010 | 1,2,762,-1,2,0.00000000,0.00010 | 1,2,762,-1,3,0.00000000,0.00010 | 1,3,762,-1,1,0.00000000,0.00010 | 1,3,762,-1,2,0.00000000,0.00010 | 1,3,762,-1,3,0.00000000,0.00010
763 | - | - | - | 1,2,763,-1,1,0.00000000,0.00010 | 1,2,763,-1,2,0.00000000,0.00010 | 1,2,763,-1,3,0.00000000,0.00010 | 1,3,763,-1,1,0.00000000,0.00010 | 1,3,763,-1,2,0.00000000,0.00010 | 1,3,763,-1,3,0.00000000,0.00010
764 | - | - | - | 1,2,764,-1,1,0.00000000,0.00010 | 1,2,764,-1,2,0.00000000,0.00010 | 1,2,764,-1,3,0.00000000,0.00010 | 1,3,764,-1,1,0.00000000,0.00010 | 1,3,764,-1,2,0.00000000,0.00010 | 1,3,764,-1,3,0.00000000,0.00010
765 | - | - | - | 1,2,765,-1,1,0.00000000,0.00010 | 1,2,765,-1,2,0.00000000,0.00010 | 1,2,765,-1,3,0.00000000,0.00010 | 1,3,765,-1,1,0.00000000,0.00010 | 1,3,765,-1,2,0.00000000,0.00010 | 1,3,765,-1,3,0.00000000,0.00010
766 | - | - | - | 1,2,766,-1,1,0.00000000,0.00010 | 1,2,766,-1,2,0.00000000,0.00010 | 1,2,766,-1,3,0.00000000,0.00010 | 1,3,766,-1,1,0.00000000,0.00010 | 1,3,766,-1,2,0.00000000,0.00010 | 1,3,766,-1,3,0.00000000,0.00010
767 | - | - | - | 1,2,767,-1,1,0.00000000,0.00010 | 1,2,767,-1,2,0.00000000,0.00010 | 1,2,767,-1,3,0.00000000,0.00010 | 1,3,767,-1,1,0.00000000,0.00010 | 1,3,767,-1,2,0.00000000,0.00010 | 1,3,767,-1,3,0.00000000,0.00010
768 | - | - | - | 1,2,768,-1,1,0.00000000,0.00010 | 1,2,768,-1,2,0.00000000,0.00010 | 1,2,768,-1,3,0.00000000,0.00010 | 1,3,768,-1,1,0.00000000,0.00010 | 1,3,768,-1,2,0.00000000,0.00010 | 1,3,768,-1,3,0.00000000,0.00010
769 | - | - | - | 1,2,769,-1,1,0.00000000,0.00010 | 1,2,769,-1,2,0.00000000,0.00010 | 1,2,769,-1,3,0.00000000,0.00010 | 1,3,769,-1,1,0.00000000,0.00010 | 1,3,769,-1,2,0.00000000,0.00010 | 1,3,769,-1,3,0.00000000,0.00010
770 | - | - | - | 1,2,770,-1,1,0.00000000,0.00010 | 1,2,770,-1,2,0.00000000,0.00010 | 1,2,770,-1,3,0.00000000,0.00010 | 1,3,770,-1,1,0.00000000,0.00010 | 1,3,770,-1,2,0.00000000,0.00010 | 1,3,770,-1,3,0.00000000,0.00010
771 | - | - | - | 1,2,771,-1,1,0.00000000,0.00010 | 1,2,771,-1,2,0.00000000,0.00010 | 1,2,771,-1,3,0.00000000,0.00010 | 1,3,771,-1,1,0.00000000,0.00010 | 1,3,771,-1,2,0.00000000,0.00010 | 1,3,771,-1,3,0.00000000,0.00010
772 | - | - | - | 1,2,772,-1,1,0.00000000,0.00010 | 1,2,772,-1,2,0.00000000,0.00010 | 1,2,772,-1,3,0.00000000,0.00010 | 1,3,772,-1,1,0.00000000,0.00010 | 1,3,772,-1,2,0.00000000,0.00010 | 1,3,772,-1,3,0.00000000,0.00010
773 | - | - | - | 1,2,773,-1,1,0.00000000,0.00010 | 1,2,773,-1,2,0.00000000,0.00010 | 1,2,773,-1,3,0.00000000,0.00010 | 1,3,773,-1,1,0.00000000,0.00010 | 1,3,773,-1,2,0.00000000,0.00010 | 1,3,773,-1,3,0.00000000,0.00010
774 | - | - | - | 1,2,774,-1,1,0.00000000,0.00010 | 1,2,774,-1,2,0.00000000,0.00010 | 1,2,774,-1,3,0.00000000,0.00010 | 1,3,774,-1,1,0.00000000,0.00010 | 1,3,774,-1,2,0.00000000,0.00010 | 1,3,774,-1,3,0.00000000,0.00010
775 | - | - | - | 1,2,775,-1,1,0.00000000,0.00010 | 1,2,775,-1,2,0.00000000,0.00010 | 1,2,775,-1,3,0.00000000,0.00010 | 1,3,775,-1,1,0.00000000,0.00010 | 1,3,775,-1,2,0.00000000,0.00010 | 1,3,775,-1,3,0.00000000,0.00010
776 | - | - | - | 1,2,776,-1,1,0.00000000,0.00010 | 1,2,776,-1,2,0.00000000,0.00010 | 1,2,776,-1,3,0.00000000,0.00010 | 1,3,776,-1,1,0.00000000,0.00010 | 1,3,776,-1,2,0.00000000,0.00010 | 1,3,776,-1,3,0.00000000,0.00010
777 | - | - | - | 1,2,777,-1,1,0.00000000,0.00010 | 1,2,777,-1,2,0.00000000,0.00010 | 1,2,777,-1,3,0.00000000,0.00010 | 1,3,777,-1,1,0.00000000,0.00010 | 1,3,777,-1,2,0.00000000,0.00010 | 1,3,777,-1,3,0.00000000,0.00010
778 | 3 | 1.0640000 | 0.3500000 | 1,2,778,-1,1,0.00000000,0.00010 | 1,2,778,-1,2,0.00000000,0.00010 | 1,2,778,-1,3,1.0640000,0.00010 | 1,3,778,-1,1,0.00000000,0.00010 | 1,3,778,-1,2,0.00000000,0.00010 | 1,3,778,-1,3,0.3500000,0.00010
779 | - | - | - | 1,2,779,-1,1,0.00000000,0.00010 | 1,2,779,-1,2,0.00000000,0.00010 | 1,2,779,-1,3,0.00000000,0.00010 | 1,3,779,-1,1,0.00000000,0.00010 | 1,3,779,-1,2,0.00000000,0.00010 | 1,3,779,-1,3,0.00000000,0.00010
780 | 3 | 1.0620000 | 0.3490000 | 1,2,780,-1,1,0.00000000,0.00010 | 1,2,780,-1,2,0.00000000,0.00010 | 1,2,780,-1,3,1.0620000,0.00010 | 1,3,780,-1,1,0.00000000,0.00010 | 1,3,780,-1,2,0.00000000,0.00010 | 1,3,780,-1,3,0.3490000,0.00010
781 | - | - | - | 1,2,781,-1,1,0.00000000,0.00010 | 1,2,781,-1,2,0.00000000,0.00010 | 1,2,781,-1,3,0.00000000,0.00010 | 1,3,781,-1,1,0.00000000,0.00010 | 1,3,781,-1,2,0.00000000,0.00010 | 1,3,781,-1,3,0.00000000,0.00010
782 | - | - | - | 1,2,782,-1,1,0.00000000,0.00010 | 1,2,782,-1,2,0.00000000,0.00010 | 1,2,782,-1,3,0.00000000,0.00010 | 1,3,782,-1,1,0.00000000,0.00010 | 1,3,782,-1,2,0.00000000,0.00010 | 1,3,782,-1,3,0.00000000,0.00010
783 | - | - | - | 1,2,783,-1,1,0.00000000,0.00010 | 1,2,783,-1,2,0.00000000,0.00010 | 1,2,783,-1,3,0.00000000,0.00010 | 1,3,783,-1,1,0.00000000,0.00010 | 1,3,783,-1,2,0.00000000,0.00010 | 1,3,783,-1,3,0.00000000,0.00010
784 | - | - | - | 1,2,784,-1,1,0.00000000,0.00010 | 1,2,784,-1,2,0.00000000,0.00010 | 1,2,784,-1,3,0.00000000,0.00010 | 1,3,784,-1,1,0.00000000,0.00010 | 1,3,784,-1,2,0.00000000,0.00010 | 1,3,784,-1,3,0.00000000,0.00010
785 | 2 | 1.0520000 | 0.3460000 | 1,2,785,-1,1,0.00000000,0.00010 | 1,2,785,-1,2,1.0520000,0.00010 | 1,2,785,-1,3,0.00000000,0.00010 | 1,3,785,-1,1,0.00000000,0.00010 | 1,3,785,-1,2,0.3460000,0.00010 | 1,3,785,-1,3,0.00000000,0.00010
786 | - | - | - | 1,2,786,-1,1,0.00000000,0.00010 | 1,2,786,-1,2,0.00000000,0.00010 | 1,2,786,-1,3,0.00000000,0.00010 | 1,3,786,-1,1,0.00000000,0.00010 | 1,3,786,-1,2,0.00000000,0.00010 | 1,3,786,-1,3,0.00000000,0.00010
787 | - | - | - | 1,2,787,-1,1,0.00000000,0.00010 | 1,2,787,-1,2,0.00000000,0.00010 | 1,2,787,-1,3,0.00000000,0.00010 | 1,3,787,-1,1,0.00000000,0.00010 | 1,3,787,-1,2,0.00000000,0.00010 | 1,3,787,-1,3,0.00000000,0.00010
788 | - | - | - | 1,2,788,-1,1,0.00000000,0.00010 | 1,2,788,-1,2,0.00000000,0.00010 | 1,2,788,-1,3,0.00000000,0.00010 | 1,3,788,-1,1,0.00000000,0.00010 | 1,3,788,-1,2,0.00000000,0.00010 | 1,3,788,-1,3,0.00000000,0.00010
789 | - | - | - | 1,2,789,-1,1,0.00000000,0.00010 | 1,2,789,-1,2,0.00000000,0.00010 | 1,2,789,-1,3,0.00000000,0.00010 | 1,3,789,-1,1,0.00000000,0.00010 | 1,3,789,-1,2,0.00000000,0.00010 | 1,3,789,-1,3,0.00000000,0.00010
790 | - | - | - | 1,2,790,-1,1,0.00000000,0.00010 | 1,2,790,-1,2,0.00000000,0.00010 | 1,2,790,-1,3,0.00000000,0.00010 | 1,3,790,-1,1,0.00000000,0.00010 | 1,3,790,-1,2,0.00000000,0.00010 | 1,3,790,-1,3,0.00000000,0.00010
791 | - | - | - | 1,2,791,-1,1,0.00000000,0.00010 | 1,2,791,-1,2,0.00000000,0.00010 | 1,2,791,-1,3,0.00000000,0.00010 | 1,3,791,-1,1,0.00000000,0.00010 | 1,3,791,-1,2,0.00000000,0.00010 | 1,3,791,-1,3,0.00000000,0.00010
792 | - | - | - | 1,2,792,-1,1,0.00000000,0.00010 | 1,2,792,-1,2,0.00000000,0.00010 | 1,2,792,-1,3,0.00000000,0.00010 | 1,3,792,-1,1,0.00000000,0.00010 | 1,3,792,-1,2,0.00000000,0.00010 | 1,3,792,-1,3,0.00000000,0.00010
793 | - | - | - | 1,2,793,-1,1,0.00000000,0.00010 | 1,2,793,-1,2,0.00000000,0.00010 | 1,2,793,-1,3,0.00000000,0.00010 | 1,3,793,-1,1,0.00000000,0.00010 | 1,3,793,-1,2,0.00000000,0.00010 | 1,3,793,-1,3,0.00000000,0.00010
794 | - | - | - | 1,2,794,-1,1,0.00000000,0.00010 | 1,2,794,-1,2,0.00000000,0.00010 | 1,2,794,-1,3,0.00000000,0.00010 | 1,3,794,-1,1,0.00000000,0.00010 | 1,3,794,-1,2,0.00000000,0.00010 | 1,3,794,-1,3,0.00000000,0.00010
795 | - | - | - | 1,2,795,-1,1,0.00000000,0.00010 | 1,2,795,-1,2,0.00000000,0.00010 | 1,2,795,-1,3,0.00000000,0.00010 | 1,3,795,-1,1,0.00000000,0.00010 | 1,3,795,-1,2,0.00000000,0.00010 | 1,3,795,-1,3,0.00000000,0.00010
796 | - | - | - | 1,2,796,-1,1,0.00000000,0.00010 | 1,2,796,-1,2,0.00000000,0.00010 | 1,2,796,-1,3,0.00000000,0.00010 | 1,3,796,-1,1,0.00000000,0.00010 | 1,3,796,-1,2,0.00000000,0.00010 | 1,3,796,-1,3,0.00000000,0.00010
797 | - | - | - | 1,2,797,-1,1,0.00000000,0.00010 | 1,2,797,-1,2,0.00000000,0.00010 | 1,2,797,-1,3,0.00000000,0.00010 | 1,3,797,-1,1,0.00000000,0.00010 | 1,3,797,-1,2,0.00000000,0.00010 | 1,3,797,-1,3,0.00000000,0.00010
798 | - | - | - | 1,2,798,-1,1,0.00000000,0.00010 | 1,2,798,-1,2,0.00000000,0.00010 | 1,2,798,-1,3,0.00000000,0.00010 | 1,3,798,-1,1,0.00000000,0.00010 | 1,3,798,-1,2,0.00000000,0.00010 | 1,3,798,-1,3,0.00000000,0.00010
799 | - | - | - | 1,2,799,-1,1,0.00000000,0.00010 | 1,2,799,-1,2,0.00000000,0.00010 | 1,2,799,-1,3,0.00000000,0.00010 | 1,3,799,-1,1,0.00000000,0.00010 | 1,3,799,-1,2,0.00000000,0.00010 | 1,3,799,-1,3,0.00000000,0.00010
800 | - | - | - | 1,2,800,-1,1,0.00000000,0.00010 | 1,2,800,-1,2,0.00000000,0.00010 | 1,2,800,-1,3,0.00000000,0.00010 | 1,3,800,-1,1,0.00000000,0.00010 | 1,3,800,-1,2,0.00000000,0.00010 | 1,3,800,-1,3,0.00000000,0.00010
801 | - | - | - | 1,2,801,-1,1,0.00000000,0.00010 | 1,2,801,-1,2,0.00000000,0.00010 | 1,2,801,-1,3,0.00000000,0.00010 | 1,3,801,-1,1,0.00000000,0.00010 | 1,3,801,-1,2,0.00000000,0.00010 | 1,3,801,-1,3,0.00000000,0.00010
802 | - | - | - | 1,2,802,-1,1,0.00000000,0.00010 | 1,2,802,-1,2,0.00000000,0.00010 | 1,2,802,-1,3,0.00000000,0.00010 | 1,3,802,-1,1,0.00000000,0.00010 | 1,3,802,-1,2,0.00000000,0.00010 | 1,3,802,-1,3,0.00000000,0.00010
803 | - | - | - | 1,2,803,-1,1,0.00000000,0.00010 | 1,2,803,-1,2,0.00000000,0.00010 | 1,2,803,-1,3,0.00000000,0.00010 | 1,3,803,-1,1,0.00000000,0.00010 | 1,3,803,-1,2,0.00000000,0.00010 | 1,3,803,-1,3,0.00000000,0.00010
804 | - | - | - | 1,2,804,-1,1,0.00000000,0.00010 | 1,2,804,-1,2,0.00000000,0.00010 | 1,2,804,-1,3,0.00000000,0.00010 | 1,3,804,-1,1,0.00000000,0.00010 | 1,3,804,-1,2,0.00000000,0.00010 | 1,3,804,-1,3,0.00000000,0.00010
805 | - | - | - | 1,2,805,-1,1,0.00000000,0.00010 | 1,2,805,-1,2,0.00000000,0.00010 | 1,2,805,-1,3,0.00000000,0.00010 | 1,3,805,-1,1,0.00000000,0.00010 | 1,3,805,-1,2,0.00000000,0.00010 | 1,3,805,-1,3,0.00000000,0.00010
806 | - | - | - | 1,2,806,-1,1,0.00000000,0.00010 | 1,2,806,-1,2,0.00000000,0.00010 | 1,2,806,-1,3,0.00000000,0.00010 | 1,3,806,-1,1,0.00000000,0.00010 | 1,3,806,-1,2,0.00000000,0.00010 | 1,3,806,-1,3,0.00000000,0.00010
807 | - | - | - | 1,2,807,-1,1,0.00000000,0.00010 | 1,2,807,-1,2,0.00000000,0.00010 | 1,2,807,-1,3,0.00000000,0.00010 | 1,3,807,-1,1,0.00000000,0.00010 | 1,3,807,-1,2,0.00000000,0.00010 | 1,3,807,-1,3,0.00000000,0.00010
808 | - | - | - | 1,2,808,-1,1,0.00000000,0.00010 | 1,2,808,-1,2,0.00000000,0.00010 | 1,2,808,-1,3,0.00000000,0.00010 | 1,3,808,-1,1,0.00000000,0.00010 | 1,3,808,-1,2,0.00000000,0.00010 | 1,3,808,-1,3,0.00000000,0.00010
809 | - | - | - | 1,2,809,-1,1,0.00000000,0.00010 | 1,2,809,-1,2,0.00000000,0.00010 | 1,2,809,-1,3,0.00000000,0.00010 | 1,3,809,-1,1,0.00000000,0.00010 | 1,3,809,-1,2,0.00000000,0.00010 | 1,3,809,-1,3,0.00000000,0.00010
810 | - | - | - | 1,2,810,-1,1,0.00000000,0.00010 | 1,2,810,-1,2,0.00000000,0.00010 | 1,2,810,-1,3,0.00000000,0.00010 | 1,3,810,-1,1,0.00000000,0.00010 | 1,3,810,-1,2,0.00000000,0.00010 | 1,3,810,-1,3,0.00000000,0.00010
811 | - | - | - | 1,2,811,-1,1,0.00000000,0.00010 | 1,2,811,-1,2,0.00000000,0.00010 | 1,2,811,-1,3,0.00000000,0.00010 | 1,3,811,-1,1,0.00000000,0.00010 | 1,3,811,-1,2,0.00000000,0.00010 | 1,3,811,-1,3,0.00000000,0.00010
812 | - | - | - | 1,2,812,-1,1,0.00000000,0.00010 | 1,2,812,-1,2,0.00000000,0.00010 | 1,2,812,-1,3,0.00000000,0.00010 | 1,3,812,-1,1,0.00000000,0.00010 | 1,3,812,-1,2,0.00000000,0.00010 | 1,3,812,-1,3,0.00000000,0.00010
813 | 2 | 1.0460000 | 0.3440000 | 1,2,813,-1,1,0.00000000,0.00010 | 1,2,813,-1,2,1.0460000,0.00010 | 1,2,813,-1,3,0.00000000,0.00010 | 1,3,813,-1,1,0.00000000,0.00010 | 1,3,813,-1,2,0.3440000,0.00010 | 1,3,813,-1,3,0.00000000,0.00010
814 | - | - | - | 1,2,814,-1,1,0.00000000,0.00010 | 1,2,814,-1,2,0.00000000,0.00010 | 1,2,814,-1,3,0.00000000,0.00010 | 1,3,814,-1,1,0.00000000,0.00010 | 1,3,814,-1,2,0.00000000,0.00010 | 1,3,814,-1,3,0.00000000,0.00010
815 | - | - | - | 1,2,815,-1,1,0.00000000,0.00010 | 1,2,815,-1,2,0.00000000,0.00010 | 1,2,815,-1,3,0.00000000,0.00010 | 1,3,815,-1,1,0.00000000,0.00010 | 1,3,815,-1,2,0.00000000,0.00010 | 1,3,815,-1,3,0.00000000,0.00010
816 | - | - | - | 1,2,816,-1,1,0.00000000,0.00010 | 1,2,816,-1,2,0.00000000,0.00010 | 1,2,816,-1,3,0.00000000,0.00010 | 1,3,816,-1,1,0.00000000,0.00010 | 1,3,816,-1,2,0.00000000,0.00010 | 1,3,816,-1,3,0.00000000,0.00010
817 | 1 | 1.0460000 | 0.3440000 | 1,2,817,-1,1,1.0460000,0.00010 | 1,2,817,-1,2,0.00000000,0.00010 | 1,2,817,-1,3,0.00000000,0.00010 | 1,3,817,-1,1,0.3440000,0.00010 | 1,3,817,-1,2,0.00000000,0.00010 | 1,3,817,-1,3,0.00000000,0.00010
818 | - | - | - | 1,2,818,-1,1,0.00000000,0.00010 | 1,2,818,-1,2,0.00000000,0.00010 | 1,2,818,-1,3,0.00000000,0.00010 | 1,3,818,-1,1,0.00000000,0.00010 | 1,3,818,-1,2,0.00000000,0.00010 | 1,3,818,-1,3,0.00000000,0.00010
819 | - | - | - | 1,2,819,-1,1,0.00000000,0.00010 | 1,2,819,-1,2,0.00000000,0.00010 | 1,2,819,-1,3,0.00000000,0.00010 | 1,3,819,-1,1,0.00000000,0.00010 | 1,3,819,-1,2,0.00000000,0.00010 | 1,3,819,-1,3,0.00000000,0.00010
820 | - | - | - | 1,2,820,-1,1,0.00000000,0.00010 | 1,2,820,-1,2,0.00000000,0.00010 | 1,2,820,-1,3,0.00000000,0.00010 | 1,3,820,-1,1,0.00000000,0.00010 | 1,3,820,-1,2,0.00000000,0.00010 | 1,3,820,-1,3,0.00000000,0.00010
821 | - | - | - | 1,2,821,-1,1,0.00000000,0.00010 | 1,2,821,-1,2,0.00000000,0.00010 | 1,2,821,-1,3,0.00000000,0.00010 | 1,3,821,-1,1,0.00000000,0.00010 | 1,3,821,-1,2,0.00000000,0.00010 | 1,3,821,-1,3,0.00000000,0.00010
822 | - | - | - | 1,2,822,-1,1,0.00000000,0.00010 | 1,2,822,-1,2,0.00000000,0.00010 | 1,2,822,-1,3,0.00000000,0.00010 | 1,3,822,-1,1,0.00000000,0.00010 | 1,3,822,-1,2,0.00000000,0.00010 | 1,3,822,-1,3,0.00000000,0.00010
823 | - | - | - | 1,2,823,-1,1,0.00000000,0.00010 | 1,2,823,-1,2,0.00000000,0.00010 | 1,2,823,-1,3,0.00000000,0.00010 | 1,3,823,-1,1,0.00000000,0.00010 | 1,3,823,-1,2,0.00000000,0.00010 | 1,3,823,-1,3,0.00000000,0.00010
824 | - | - | - | 1,2,824,-1,1,0.00000000,0.00010 | 1,2,824,-1,2,0.00000000,0.00010 | 1,2,824,-1,3,0.00000000,0.00010 | 1,3,824,-1,1,0.00000000,0.00010 | 1,3,824,-1,2,0.00000000,0.00010 | 1,3,824,-1,3,0.00000000,0.00010
825 | - | - | - | 1,2,825,-1,1,0.00000000,0.00010 | 1,2,825,-1,2,0.00000000,0.00010 | 1,2,825,-1,3,0.00000000,0.00010 | 1,3,825,-1,1,0.00000000,0.00010 | 1,3,825,-1,2,0.00000000,0.00010 | 1,3,825,-1,3,0.00000000,0.00010
826 | - | - | - | 1,2,826,-1,1,0.00000000,0.00010 | 1,2,826,-1,2,0.00000000,0.00010 | 1,2,826,-1,3,0.00000000,0.00010 | 1,3,826,-1,1,0.00000000,0.00010 | 1,3,826,-1,2,0.00000000,0.00010 | 1,3,826,-1,3,0.00000000,0.00010
827 | - | - | - | 1,2,827,-1,1,0.00000000,0.00010 | 1,2,827,-1,2,0.00000000,0.00010 | 1,2,827,-1,3,0.00000000,0.00010 | 1,3,827,-1,1,0.00000000,0.00010 | 1,3,827,-1,2,0.00000000,0.00010 | 1,3,827,-1,3,0.00000000,0.00010
828 | - | - | - | 1,2,828,-1,1,0.00000000,0.00010 | 1,2,828,-1,2,0.00000000,0.00010 | 1,2,828,-1,3,0.00000000,0.00010 | 1,3,828,-1,1,0.00000000,0.00010 | 1,3,828,-1,2,0.00000000,0.00010 | 1,3,828,-1,3,0.00000000,0.00010
829 | - | - | - | 1,2,829,-1,1,0.00000000,0.00010 | 1,2,829,-1,2,0.00000000,0.00010 | 1,2,829,-1,3,0.00000000,0.00010 | 1,3,829,-1,1,0.00000000,0.00010 | 1,3,829,-1,2,0.00000000,0.00010 | 1,3,829,-1,3,0.00000000,0.00010
830 | - | - | - | 1,2,830,-1,1,0.00000000,0.00010 | 1,2,830,-1,2,0.00000000,0.00010 | 1,2,830,-1,3,0.00000000,0.00010 | 1,3,830,-1,1,0.00000000,0.00010 | 1,3,830,-1,2,0.00000000,0.00010 | 1,3,830,-1,3,0.00000000,0.00010
831 | - | - | - | 1,2,831,-1,1,0.00000000,0.00010 | 1,2,831,-1,2,0.00000000,0.00010 | 1,2,831,-1,3,0.00000000,0.00010 | 1,3,831,-1,1,0.00000000,0.00010 | 1,3,831,-1,2,0.00000000,0.00010 | 1,3,831,-1,3,0.00000000,0.00010
832 | - | - | - | 1,2,832,-1,1,0.00000000,0.00010 | 1,2,832,-1,2,0.00000000,0.00010 | 1,2,832,-1,3,0.00000000,0.00010 | 1,3,832,-1,1,0.00000000,0.00010 | 1,3,832,-1,2,0.00000000,0.00010 | 1,3,832,-1,3,0.00000000,0.00010
833 | - | - | - | 1,2,833,-1,1,0.00000000,0.00010 | 1,2,833,-1,2,0.00000000,0.00010 | 1,2,833,-1,3,0.00000000,0.00010 | 1,3,833,-1,1,0.00000000,0.00010 | 1,3,833,-1,2,0.00000000,0.00010 | 1,3,833,-1,3,0.00000000,0.00010
834 | - | - | - | 1,2,834,-1,1,0.00000000,0.00010 | 1,2,834,-1,2,0.00000000,0.00010 | 1,2,834,-1,3,0.00000000,0.00010 | 1,3,834,-1,1,0.00000000,0.00010 | 1,3,834,-1,2,0.00000000,0.00010 | 1,3,834,-1,3,0.00000000,0.00010
835 | 3 | 1.0620000 | 0.3490000 | 1,2,835,-1,1,0.00000000,0.00010 | 1,2,835,-1,2,0.00000000,0.00010 | 1,2,835,-1,3,1.0620000,0.00010 | 1,3,835,-1,1,0.00000000,0.00010 | 1,3,835,-1,2,0.00000000,0.00010 | 1,3,835,-1,3,0.3490000,0.00010
836 | - | - | - | 1,2,836,-1,1,0.00000000,0.00010 | 1,2,836,-1,2,0.00000000,0.00010 | 1,2,836,-1,3,0.00000000,0.00010 | 1,3,836,-1,1,0.00000000,0.00010 | 1,3,836,-1,2,0.00000000,0.00010 | 1,3,836,-1,3,0.00000000,0.00010
837 | - | - | - | 1,2,837,-1,1,0.00000000,0.00010 | 1,2,837,-1,2,0.00000000,0.00010 | 1,2,837,-1,3,0.00000000,0.00010 | 1,3,837,-1,1,0.00000000,0.00010 | 1,3,837,-1,2,0.00000000,0.00010 | 1,3,837,-1,3,0.00000000,0.00010
838 | - | - | - | 1,2,838,-1,1,0.00000000,0.00010 | 1,2,838,-1,2,0.00000000,0.00010 | 1,2,838,-1,3,0.00000000,0.00010 | 1,3,838,-1,1,0.00000000,0.00010 | 1,3,838,-1,2,0.00000000,0.00010 | 1,3,838,-1,3,0.00000000,0.00010
839 | - | - | - | 1,2,839,-1,1,0.00000000,0.00010 | 1,2,839,-1,2,0.00000000,0.00010 | 1,2,839,-1,3,0.00000000,0.00010 | 1,3,839,-1,1,0.00000000,0.00010 | 1,3,839,-1,2,0.00000000,0.00010 | 1,3,839,-1,3,0.00000000,0.00010
840 | - | - | - | 1,2,840,-1,1,0.00000000,0.00010 | 1,2,840,-1,2,0.00000000,0.00010 | 1,2,840,-1,3,0.00000000,0.00010 | 1,3,840,-1,1,0.00000000,0.00010 | 1,3,840,-1,2,0.00000000,0.00010 | 1,3,840,-1,3,0.00000000,0.00010
841 | - | - | - | 1,2,841,-1,1,0.00000000,0.00010 | 1,2,841,-1,2,0.00000000,0.00010 | 1,2,841,-1,3,0.00000000,0.00010 | 1,3,841,-1,1,0.00000000,0.00010 | 1,3,841,-1,2,0.00000000,0.00010 | 1,3,841,-1,3,0.00000000,0.00010
842 | - | - | - | 1,2,842,-1,1,0.00000000,0.00010 | 1,2,842,-1,2,0.00000000,0.00010 | 1,2,842,-1,3,0.00000000,0.00010 | 1,3,842,-1,1,0.00000000,0.00010 | 1,3,842,-1,2,0.00000000,0.00010 | 1,3,842,-1,3,0.00000000,0.00010
843 | - | - | - | 1,2,843,-1,1,0.00000000,0.00010 | 1,2,843,-1,2,0.00000000,0.00010 | 1,2,843,-1,3,0.00000000,0.00010 | 1,3,843,-1,1,0.00000000,0.00010 | 1,3,843,-1,2,0.00000000,0.00010 | 1,3,843,-1,3,0.00000000,0.00010
844 | - | - | - | 1,2,844,-1,1,0.00000000,0.00010 | 1,2,844,-1,2,0.00000000,0.00010 | 1,2,844,-1,3,0.00000000,0.00010 | 1,3,844,-1,1,0.00000000,0.00010 | 1,3,844,-1,2,0.00000000,0.00010 | 1,3,844,-1,3,0.00000000,0.00010
845 | - | - | - | 1,2,845,-1,1,0.00000000,0.00010 | 1,2,845,-1,2,0.00000000,0.00010 | 1,2,845,-1,3,0.00000000,0.00010 | 1,3,845,-1,1,0.00000000,0.00010 | 1,3,845,-1,2,0.00000000,0.00010 | 1,3,845,-1,3,0.00000000,0.00010
846 | - | - | - | 1,2,846,-1,1,0.00000000,0.00010 | 1,2,846,-1,2,0.00000000,0.00010 | 1,2,846,-1,3,0.00000000,0.00010 | 1,3,846,-1,1,0.00000000,0.00010 | 1,3,846,-1,2,0.00000000,0.00010 | 1,3,846,-1,3,0.00000000,0.00010
847 | - | - | - | 1,2,847,-1,1,0.00000000,0.00010 | 1,2,847,-1,2,0.00000000,0.00010 | 1,2,847,-1,3,0.00000000,0.00010 | 1,3,847,-1,1,0.00000000,0.00010 | 1,3,847,-1,2,0.00000000,0.00010 | 1,3,847,-1,3,0.00000000,0.00010
848 | - | - | - | 1,2,848,-1,1,0.00000000,0.00010 | 1,2,848,-1,2,0.00000000,0.00010 | 1,2,848,-1,3,0.00000000,0.00010 | 1,3,848,-1,1,0.00000000,0.00010 | 1,3,848,-1,2,0.00000000,0.00010 | 1,3,848,-1,3,0.00000000,0.00010
849 | - | - | - | 1,2,849,-1,1,0.00000000,0.00010 | 1,2,849,-1,2,0.00000000,0.00010 | 1,2,849,-1,3,0.00000000,0.00010 | 1,3,849,-1,1,0.00000000,0.00010 | 1,3,849,-1,2,0.00000000,0.00010 | 1,3,849,-1,3,0.00000000,0.00010
850 | - | - | - | 1,2,850,-1,1,0.00000000,0.00010 | 1,2,850,-1,2,0.00000000,0.00010 | 1,2,850,-1,3,0.00000000,0.00010 | 1,3,850,-1,1,0.00000000,0.00010 | 1,3,850,-1,2,0.00000000,0.00010 | 1,3,850,-1,3,0.00000000,0.00010
851 | - | - | - | 1,2,851,-1,1,0.00000000,0.00010 | 1,2,851,-1,2,0.00000000,0.00010 | 1,2,851,-1,3,0.00000000,0.00010 | 1,3,851,-1,1,0.00000000,0.00010 | 1,3,851,-1,2,0.00000000,0.00010 | 1,3,851,-1,3,0.00000000,0.00010
852 | - | - | - | 1,2,852,-1,1,0.00000000,0.00010 | 1,2,852,-1,2,0.00000000,0.00010 | 1,2,852,-1,3,0.00000000,0.00010 | 1,3,852,-1,1,0.00000000,0.00010 | 1,3,852,-1,2,0.00000000,0.00010 | 1,3,852,-1,3,0.00000000,0.00010
853 | - | - | - | 1,2,853,-1,1,0.00000000,0.00010 | 1,2,853,-1,2,0.00000000,0.00010 | 1,2,853,-1,3,0.00000000,0.00010 | 1,3,853,-1,1,0.00000000,0.00010 | 1,3,853,-1,2,0.00000000,0.00010 | 1,3,853,-1,3,0.00000000,0.00010
854 | - | - | - | 1,2,854,-1,1,0.00000000,0.00010 | 1,2,854,-1,2,0.00000000,0.00010 | 1,2,854,-1,3,0.00000000,0.00010 | 1,3,854,-1,1,0.00000000,0.00010 | 1,3,854,-1,2,0.00000000,0.00010 | 1,3,854,-1,3,0.00000000,0.00010
855 | - | - | - | 1,2,855,-1,1,0.00000000,0.00010 | 1,2,855,-1,2,0.00000000,0.00010 | 1,2,855,-1,3,0.00000000,0.00010 | 1,3,855,-1,1,0.00000000,0.00010 | 1,3,855,-1,2,0.00000000,0.00010 | 1,3,855,-1,3,0.00000000,0.00010
856 | - | - | - | 1,2,856,-1,1,0.00000000,0.00010 | 1,2,856,-1,2,0.00000000,0.00010 | 1,2,856,-1,3,0.00000000,0.00010 | 1,3,856,-1,1,0.00000000,0.00010 | 1,3,856,-1,2,0.00000000,0.00010 | 1,3,856,-1,3,0.00000000,0.00010
857 | - | - | - | 1,2,857,-1,1,0.00000000,0.00010 | 1,2,857,-1,2,0.00000000,0.00010 | 1,2,857,-1,3,0.00000000,0.00010 | 1,3,857,-1,1,0.00000000,0.00010 | 1,3,857,-1,2,0.00000000,0.00010 | 1,3,857,-1,3,0.00000000,0.00010
858 | - | - | - | 1,2,858,-1,1,0.00000000,0.00010 | 1,2,858,-1,2,0.00000000,0.00010 | 1,2,858,-1,3,0.00000000,0.00010 | 1,3,858,-1,1,0.00000000,0.00010 | 1,3,858,-1,2,0.00000000,0.00010 | 1,3,858,-1,3,0.00000000,0.00010
859 | - | - | - | 1,2,859,-1,1,0.00000000,0.00010 | 1,2,859,-1,2,0.00000000,0.00010 | 1,2,859,-1,3,0.00000000,0.00010 | 1,3,859,-1,1,0.00000000,0.00010 | 1,3,859,-1,2,0.00000000,0.00010 | 1,3,859,-1,3,0.00000000,0.00010
860 | 1 | 1.0460000 | 0.3440000 | 1,2,860,-1,1,1.0460000,0.00010 | 1,2,860,-1,2,0.00000000,0.00010 | 1,2,860,-1,3,0.00000000,0.00010 | 1,3,860,-1,1,0.3440000,0.00010 | 1,3,860,-1,2,0.00000000,0.00010 | 1,3,860,-1,3,0.00000000,0.00010
861 | 1 | 1.0460000 | 0.3440000 | 1,2,861,-1,1,1.0460000,0.00010 | 1,2,861,-1,2,0.00000000,0.00010 | 1,2,861,-1,3,0.00000000,0.00010 | 1,3,861,-1,1,0.3440000,0.00010 | 1,3,861,-1,2,0.00000000,0.00010 | 1,3,861,-1,3,0.00000000,0.00010
862 | - | - | - | 1,2,862,-1,1,0.00000000,0.00010 | 1,2,862,-1,2,0.00000000,0.00010 | 1,2,862,-1,3,0.00000000,0.00010 | 1,3,862,-1,1,0.00000000,0.00010 | 1,3,862,-1,2,0.00000000,0.00010 | 1,3,862,-1,3,0.00000000,0.00010
863 | - | - | - | 1,2,863,-1,1,0.00000000,0.00010 | 1,2,863,-1,2,0.00000000,0.00010 | 1,2,863,-1,3,0.00000000,0.00010 | 1,3,863,-1,1,0.00000000,0.00010 | 1,3,863,-1,2,0.00000000,0.00010 | 1,3,863,-1,3,0.00000000,0.00010
864 | - | - | - | 1,2,864,-1,1,0.00000000,0.00010 | 1,2,864,-1,2,0.00000000,0.00010 | 1,2,864,-1,3,0.00000000,0.00010 | 1,3,864,-1,1,0.00000000,0.00010 | 1,3,864,-1,2,0.00000000,0.00010 | 1,3,864,-1,3,0.00000000,0.00010
865 | - | - | - | 1,2,865,-1,1,0.00000000,0.00010 | 1,2,865,-1,2,0.00000000,0.00010 | 1,2,865,-1,3,0.00000000,0.00010 | 1,3,865,-1,1,0.00000000,0.00010 | 1,3,865,-1,2,0.00000000,0.00010 | 1,3,865,-1,3,0.00000000,0.00010
866 | - | - | - | 1,2,866,-1,1,0.00000000,0.00010 | 1,2,866,-1,2,0.00000000,0.00010 | 1,2,866,-1,3,0.00000000,0.00010 | 1,3,866,-1,1,0.00000000,0.00010 | 1,3,866,-1,2,0.00000000,0.00010 | 1,3,866,-1,3,0.00000000,0.00010
867 | - | - | - | 1,2,867,-1,1,0.00000000,0.00010 | 1,2,867,-1,2,0.00000000,0.00010 | 1,2,867,-1,3,0.00000000,0.00010 | 1,3,867,-1,1,0.00000000,0.00010 | 1,3,867,-1,2,0.00000000,0.00010 | 1,3,867,-1,3,0.00000000,0.00010
868 | - | - | - | 1,2,868,-1,1,0.00000000,0.00010 | 1,2,868,-1,2,0.00000000,0.00010 | 1,2,868,-1,3,0.00000000,0.00010 | 1,3,868,-1,1,0.00000000,0.00010 | 1,3,868,-1,2,0.00000000,0.00010 | 1,3,868,-1,3,0.00000000,0.00010
869 | - | - | - | 1,2,869,-1,1,0.00000000,0.00010 | 1,2,869,-1,2,0.00000000,0.00010 | 1,2,869,-1,3,0.00000000,0.00010 | 1,3,869,-1,1,0.00000000,0.00010 | 1,3,869,-1,2,0.00000000,0.00010 | 1,3,869,-1,3,0.00000000,0.00010
870 | - | - | - | 1,2,870,-1,1,0.00000000,0.00010 | 1,2,870,-1,2,0.00000000,0.00010 | 1,2,870,-1,3,0.00000000,0.00010 | 1,3,870,-1,1,0.00000000,0.00010 | 1,3,870,-1,2,0.00000000,0.00010 | 1,3,870,-1,3,0.00000000,0.00010
871 | - | - | - | 1,2,871,-1,1,0.00000000,0.00010 | 1,2,871,-1,2,0.00000000,0.00010 | 1,2,871,-1,3,0.00000000,0.00010 | 1,3,871,-1,1,0.00000000,0.00010 | 1,3,871,-1,2,0.00000000,0.00010 | 1,3,871,-1,3,0.00000000,0.00010
872 | - | - | - | 1,2,872,-1,1,0.00000000,0.00010 | 1,2,872,-1,2,0.00000000,0.00010 | 1,2,872,-1,3,0.00000000,0.00010 | 1,3,872,-1,1,0.00000000,0.00010 | 1,3,872,-1,2,0.00000000,0.00010 | 1,3,872,-1,3,0.00000000,0.00010
873 | - | - | - | 1,2,873,-1,1,0.00000000,0.00010 | 1,2,873,-1,2,0.00000000,0.00010 | 1,2,873,-1,3,0.00000000,0.00010 | 1,3,873,-1,1,0.00000000,0.00010 | 1,3,873,-1,2,0.00000000,0.00010 | 1,3,873,-1,3,0.00000000,0.00010
874 | - | - | - | 1,2,874,-1,1,0.00000000,0.00010 | 1,2,874,-1,2,0.00000000,0.00010 | 1,2,874,-1,3,0.00000000,0.00010 | 1,3,874,-1,1,0.00000000,0.00010 | 1,3,874,-1,2,0.00000000,0.00010 | 1,3,874,-1,3,0.00000000,0.00010
875 | - | - | - | 1,2,875,-1,1,0.00000000,0.00010 | 1,2,875,-1,2,0.00000000,0.00010 | 1,2,875,-1,3,0.00000000,0.00010 | 1,3,875,-1,1,0.00000000,0.00010 | 1,3,875,-1,2,0.00000000,0.00010 | 1,3,875,-1,3,0.00000000,0.00010
876 | - | - | - | 1,2,876,-1,1,0.00000000,0.00010 | 1,2,876,-1,2,0.00000000,0.00010 | 1,2,876,-1,3,0.00000000,0.00010 | 1,3,876,-1,1,0.00000000,0.00010 | 1,3,876,-1,2,0.00000000,0.00010 | 1,3,876,-1,3,0.00000000,0.00010
877 | - | - | - | 1,2,877,-1,1,0.00000000,0.00010 | 1,2,877,-1,2,0.00000000,0.00010 | 1,2,877,-1,3,0.00000000,0.00010 | 1,3,877,-1,1,0.00000000,0.00010 | 1,3,877,-1,2,0.00000000,0.00010 | 1,3,877,-1,3,0.00000000,0.00010
878 | - | - | - | 1,2,878,-1,1,0.00000000,0.00010 | 1,2,878,-1,2,0.00000000,0.00010 | 1,2,878,-1,3,0.00000000,0.00010 | 1,3,878,-1,1,0.00000000,0.00010 | 1,3,878,-1,2,0.00000000,0.00010 | 1,3,878,-1,3,0.00000000,0.00010
879 | - | - | - | 1,2,879,-1,1,0.00000000,0.00010 | 1,2,879,-1,2,0.00000000,0.00010 | 1,2,879,-1,3,0.00000000,0.00010 | 1,3,879,-1,1,0.00000000,0.00010 | 1,3,879,-1,2,0.00000000,0.00010 | 1,3,879,-1,3,0.00000000,0.00010
880 | - | - | - | 1,2,880,-1,1,0.00000000,0.00010 | 1,2,880,-1,2,0.00000000,0.00010 | 1,2,880,-1,3,0.00000000,0.00010 | 1,3,880,-1,1,0.00000000,0.00010 | 1,3,880,-1,2,0.00000000,0.00010 | 1,3,880,-1,3,0.00000000,0.00010
881 | - | - | - | 1,2,881,-1,1,0.00000000,0.00010 | 1,2,881,-1,2,0.00000000,0.00010 | 1,2,881,-1,3,0.00000000,0.00010 | 1,3,881,-1,1,0.00000000,0.00010 | 1,3,881,-1,2,0.00000000,0.00010 | 1,3,881,-1,3,0.00000000,0.00010
882 | - | - | - | 1,2,882,-1,1,0.00000000,0.00010 | 1,2,882,-1,2,0.00000000,0.00010 | 1,2,882,-1,3,0.00000000,0.00010 | 1,3,882,-1,1,0.00000000,0.00010 | 1,3,882,-1,2,0.00000000,0.00010 | 1,3,882,-1,3,0.00000000,0.00010
883 | - | - | - | 1,2,883,-1,1,0.00000000,0.00010 | 1,2,883,-1,2,0.00000000,0.00010 | 1,2,883,-1,3,0.00000000,0.00010 | 1,3,883,-1,1,0.00000000,0.00010 | 1,3,883,-1,2,0.00000000,0.00010 | 1,3,883,-1,3,0.00000000,0.00010
884 | - | - | - | 1,2,884,-1,1,0.00000000,0.00010 | 1,2,884,-1,2,0.00000000,0.00010 | 1,2,884,-1,3,0.00000000,0.00010 | 1,3,884,-1,1,0.00000000,0.00010 | 1,3,884,-1,2,0.00000000,0.00010 | 1,3,884,-1,3,0.00000000,0.00010
885 | - | - | - | 1,2,885,-1,1,0.00000000,0.00010 | 1,2,885,-1,2,0.00000000,0.00010 | 1,2,885,-1,3,0.00000000,0.00010 | 1,3,885,-1,1,0.00000000,0.00010 | 1,3,885,-1,2,0.00000000,0.00010 | 1,3,885,-1,3,0.00000000,0.00010
886 | 2 | 1.0430000 | 0.3430000 | 1,2,886,-1,1,0.00000000,0.00010 | 1,2,886,-1,2,1.0430000,0.00010 | 1,2,886,-1,3,0.00000000,0.00010 | 1,3,886,-1,1,0.00000000,0.00010 | 1,3,886,-1,2,0.3430000,0.00010 | 1,3,886,-1,3,0.00000000,0.00010
887 | - | - | - | 1,2,887,-1,1,0.00000000,0.00010 | 1,2,887,-1,2,0.00000000,0.00010 | 1,2,887,-1,3,0.00000000,0.00010 | 1,3,887,-1,1,0.00000000,0.00010 | 1,3,887,-1,2,0.00000000,0.00010 | 1,3,887,-1,3,0.00000000,0.00010
888 | - | - | - | 1,2,888,-1,1,0.00000000,0.00010 | 1,2,888,-1,2,0.00000000,0.00010 | 1,2,888,-1,3,0.00000000,0.00010 | 1,3,888,-1,1,0.00000000,0.00010 | 1,3,888,-1,2,0.00000000,0.00010 | 1,3,888,-1,3,0.00000000,0.00010
889 | - | - | - | 1,2,889,-1,1,0.00000000,0.00010 | 1,2,889,-1,2,0.00000000,0.00010 | 1,2,889,-1,3,0.00000000,0.00010 | 1,3,889,-1,1,0.00000000,0.00010 | 1,3,889,-1,2,0.00000000,0.00010 | 1,3,889,-1,3,0.00000000,0.00010
890 | - | - | - | 1,2,890,-1,1,0.00000000,0.00010 | 1,2,890,-1,2,0.00000000,0.00010 | 1,2,890,-1,3,0.00000000,0.00010 | 1,3,890,-1,1,0.00000000,0.00010 | 1,3,890,-1,2,0.00000000,0.00010 | 1,3,890,-1,3,0.00000000,0.00010
891 | - | - | - | 1,2,891,-1,1,0.00000000,0.00010 | 1,2,891,-1,2,0.00000000,0.00010 | 1,2,891,-1,3,0.00000000,0.00010 | 1,3,891,-1,1,0.00000000,0.00010 | 1,3,891,-1,2,0.00000000,0.00010 | 1,3,891,-1,3,0.00000000,0.00010
892 | - | - | - | 1,2,892,-1,1,0.00000000,0.00010 | 1,2,892,-1,2,0.00000000,0.00010 | 1,2,892,-1,3,0.00000000,0.00010 | 1,3,892,-1,1,0.00000000,0.00010 | 1,3,892,-1,2,0.00000000,0.00010 | 1,3,892,-1,3,0.00000000,0.00010
893 | - | - | - | 1,2,893,-1,1,0.00000000,0.00010 | 1,2,893,-1,2,0.00000000,0.00010 | 1,2,893,-1,3,0.00000000,0.00010 | 1,3,893,-1,1,0.00000000,0.00010 | 1,3,893,-1,2,0.00000000,0.00010 | 1,3,893,-1,3,0.00000000,0.00010
894 | - | - | - | 1,2,894,-1,1,0.00000000,0.00010 | 1,2,894,-1,2,0.00000000,0.00010 | 1,2,894,-1,3,0.00000000,0.00010 | 1,3,894,-1,1,0.00000000,0.00010 | 1,3,894,-1,2,0.00000000,0.00010 | 1,3,894,-1,3,0.00000000,0.00010
895 | - | - | - | 1,2,895,-1,1,0.00000000,0.00010 | 1,2,895,-1,2,0.00000000,0.00010 | 1,2,895,-1,3,0.00000000,0.00010 | 1,3,895,-1,1,0.00000000,0.00010 | 1,3,895,-1,2,0.00000000,0.00010 | 1,3,895,-1,3,0.00000000,0.00010
896 | 1 | 1.0450000 | 0.3440000 | 1,2,896,-1,1,1.0450000,0.00010 | 1,2,896,-1,2,0.00000000,0.00010 | 1,2,896,-1,3,0.00000000,0.00010 | 1,3,896,-1,1,0.3440000,0.00010 | 1,3,896,-1,2,0.00000000,0.00010 | 1,3,896,-1,3,0.00000000,0.00010
897 | - | - | - | 1,2,897,-1,1,0.00000000,0.00010 | 1,2,897,-1,2,0.00000000,0.00010 | 1,2,897,-1,3,0.00000000,0.00010 | 1,3,897,-1,1,0.00000000,0.00010 | 1,3,897,-1,2,0.00000000,0.00010 | 1,3,897,-1,3,0.00000000,0.00010
898 | 1 | 1.0440000 | 0.3430000 | 1,2,898,-1,1,1.0440000,0.00010 | 1,2,898,-1,2,0.00000000,0.00010 | 1,2,898,-1,3,0.00000000,0.00010 | 1,3,898,-1,1,0.3430000,0.00010 | 1,3,898,-1,2,0.00000000,0.00010 | 1,3,898,-1,3,0.00000000,0.00010
899 | 2 | 1.0430000 | 0.3430000 | 1,2,899,-1,1,0.00000000,0.00010 | 1,2,899,-1,2,1.0430000,0.00010 | 1,2,899,-1,3,0.00000000,0.00010 | 1,3,899,-1,1,0.00000000,0.00010 | 1,3,899,-1,2,0.3430000,0.00010 | 1,3,899,-1,3,0.00000000,0.00010
900 | 1 | 1.0450000 | 0.3440000 | 1,2,900,-1,1,1.0450000,0.00010 | 1,2,900,-1,2,0.00000000,0.00010 | 1,2,900,-1,3,0.00000000,0.00010 | 1,3,900,-1,1,0.3440000,0.00010 | 1,3,900,-1,2,0.00000000,0.00010 | 1,3,900,-1,3,0.00000000,0.00010
901 | - | - | - | 1,2,901,-1,1,0.00000000,0.00010 | 1,2,901,-1,2,0.00000000,0.00010 | 1,2,901,-1,3,0.00000000,0.00010 | 1,3,901,-1,1,0.00000000,0.00010 | 1,3,901,-1,2,0.00000000,0.00010 | 1,3,901,-1,3,0.00000000,0.00010
902 | - | - | - | 1,2,902,-1,1,0.00000000,0.00010 | 1,2,902,-1,2,0.00000000,0.00010 | 1,2,902,-1,3,0.00000000,0.00010 | 1,3,902,-1,1,0.00000000,0.00010 | 1,3,902,-1,2,0.00000000,0.00010 | 1,3,902,-1,3,0.00000000,0.00010
903 | - | - | - | 1,2,903,-1,1,0.00000000,0.00010 | 1,2,903,-1,2,0.00000000,0.00010 | 1,2,903,-1,3,0.00000000,0.00010 | 1,3,903,-1,1,0.00000000,0.00010 | 1,3,903,-1,2,0.00000000,0.00010 | 1,3,903,-1,3,0.00000000,0.00010
904 | - | - | - | 1,2,904,-1,1,0.00000000,0.00010 | 1,2,904,-1,2,0.00000000,0.00010 | 1,2,904,-1,3,0.00000000,0.00010 | 1,3,904,-1,1,0.00000000,0.00010 | 1,3,904,-1,2,0.00000000,0.00010 | 1,3,904,-1,3,0.00000000,0.00010
905 | - | - | - | 1,2,905,-1,1,0.00000000,0.00010 | 1,2,905,-1,2,0.00000000,0.00010 | 1,2,905,-1,3,0.00000000,0.00010 | 1,3,905,-1,1,0.00000000,0.00010 | 1,3,905,-1,2,0.00000000,0.00010 | 1,3,905,-1,3,0.00000000,0.00010
906 | 1 | 1.0440000 | 0.3430000 | 1,2,906,-1,1,1.0440000,0.00010 | 1,2,906,-1,2,0.00000000,0.00010 | 1,2,906,-1,3,0.00000000,0.00010 | 1,3,906,-1,1,0.3430000,0.00010 | 1,3,906,-1,2,0.00000000,0.00010 | 1,3,906,-1,3,0.00000000,0.00010

## Loads
[8 empty] | Barra |  | 2 | 3 | Name | numPhases | Bus | phases | kV | Model | Connection | kW | PF | Yearly
LOAD1 | 1 | 2 | 1 | 1.077 | 0.354 | 0 | 0 | 34 | 1 | 1.0770000 | 0.3540000 | LOAD1 | 1 | 34 | A | 0.23 | 1 | wye | 1 | 0.95 | Shape_1
LOAD2 | 1 | 2 | 1 | 1.073 | 0.353 | 0 | 0 | 47 | 2 | 1.0730000 | 0.3530000 | LOAD2 | 1 | 47 | B | 0.23 | 1 | wye | 1 | 0.95 | Shape_2
LOAD3 | 1 | 2 | 1 | 1.077 | 0.354 | 0 | 0 | 70 | 1 | 1.0770000 | 0.3540000 | LOAD3 | 1 | 70 | A | 0.23 | 1 | wye | 1 | 0.95 | Shape_3
LOAD4 | 1 | 2 | 1 | 1.065 | 0.35 | 0 | 0 | 73 | 1 | 1.0650000 | 0.3500000 | LOAD4 | 1 | 73 | A | 0.23 | 1 | wye | 1 | 0.95 | Shape_4
LOAD5 | 1 | 2 | 1 | 1.065 | 0.35 | 0 | 0 | 74 | 1 | 1.0650000 | 0.3500000 | LOAD5 | 1 | 74 | A | 0.23 | 1 | wye | 1 | 0.95 | Shape_5
LOAD6 | 1 | 2 | 1 | 1.073 | 0.353 | 0 | 0 | 83 | 2 | 1.0730000 | 0.3530000 | LOAD6 | 1 | 83 | B | 0.23 | 1 | wye | 1 | 0.95 | Shape_6
LOAD7 | 1 | 2 | 1 | 1.063 | 0.349 | 0 | 0 | 178 | 2 | 1.0630000 | 0.3490000 | LOAD7 | 1 | 178 | B | 0.23 | 1 | wye | 1 | 0.95 | Shape_7
LOAD8 | 1 | 2 | 1 | 1.071 | 0.352 | 0 | 0 | 208 | 3 | 1.0710000 | 0.3520000 | LOAD8 | 1 | 208 | C | 0.23 | 1 | wye | 1 | 0.95 | Shape_8
LOAD9 | 1 | 2 | 1 | 1.061 | 0.349 | 0 | 0 | 225 | 1 | 1.0610000 | 0.3490000 | LOAD9 | 1 | 225 | A | 0.23 | 1 | wye | 1 | 0.95 | Shape_9
LOAD10 | 1 | 2 | 1 | 1.061 | 0.349 | 0 | 0 | 248 | 2 | 1.0610000 | 0.3490000 | LOAD10 | 1 | 248 | B | 0.23 | 1 | wye | 1 | 0.95 | Shape_10
LOAD11 | 1 | 2 | 1 | 1.061 | 0.349 | 0 | 0 | 249 | 2 | 1.0610000 | 0.3490000 | LOAD11 | 1 | 249 | B | 0.23 | 1 | wye | 1 | 0.95 | Shape_11
LOAD12 | 1 | 2 | 1 | 1.071 | 0.352 | 0 | 0 | 264 | 3 | 1.0710000 | 0.3520000 | LOAD12 | 1 | 264 | C | 0.23 | 1 | wye | 1 | 0.95 | Shape_12
LOAD13 | 1 | 2 | 1 | 1.06 | 0.348 | 0 | 0 | 276 | 2 | 1.0600000 | 0.3480000 | LOAD13 | 1 | 276 | B | 0.23 | 1 | wye | 1 | 0.95 | Shape_13
LOAD14 | 1 | 2 | 1 | 1.059 | 0.348 | 0 | 0 | 289 | 1 | 1.0590000 | 0.3480000 | LOAD14 | 1 | 289 | A | 0.23 | 1 | wye | 1 | 0.95 | Shape_14
LOAD15 | 1 | 2 | 1 | 1.06 | 0.348 | 0 | 0 | 314 | 2 | 1.0600000 | 0.3480000 | LOAD15 | 1 | 314 | B | 0.23 | 1 | wye | 1 | 0.95 | Shape_15
LOAD16 | 1 | 2 | 1 | 1.07 | 0.352 | 0 | 0 | 320 | 3 | 1.0700000 | 0.3520000 | LOAD16 | 1 | 320 | C | 0.23 | 1 | wye | 1 | 0.95 | Shape_16
LOAD17 | 1 | 2 | 1 | 1.07 | 0.352 | 0 | 0 | 327 | 3 | 1.0700000 | 0.3520000 | LOAD17 | 1 | 327 | C | 0.23 | 1 | wye | 1 | 0.95 | Shape_17
LOAD18 | 1 | 2 | 1 | 1.067 | 0.351 | 0 | 0 | 337 | 3 | 1.0670000 | 0.3510000 | LOAD18 | 1 | 337 | C | 0.23 | 1 | wye | 1 | 0.95 | Shape_18
LOAD19 | 1 | 2 | 1 | 1.068 | 0.351 | 0 | 0 | 342 | 3 | 1.0680000 | 0.3510000 | LOAD19 | 1 | 342 | C | 0.23 | 1 | wye | 1 | 0.95 | Shape_19
LOAD20 | 1 | 2 | 1 | 1.05 | 0.345 | 0 | 0 | 349 | 1 | 1.0500000 | 0.3450000 | LOAD20 | 1 | 349 | A | 0.23 | 1 | wye | 1 | 0.95 | Shape_20
LOAD21 | 1 | 2 | 1 | 1.054 | 0.346 | 0 | 0 | 387 | 1 | 1.0540000 | 0.3460000 | LOAD21 | 1 | 387 | A | 0.23 | 1 | wye | 1 | 0.95 | Shape_21
LOAD22 | 1 | 2 | 1 | 1.05 | 0.345 | 0 | 0 | 388 | 1 | 1.0500000 | 0.3450000 | LOAD22 | 1 | 388 | A | 0.23 | 1 | wye | 1 | 0.95 | Shape_22
LOAD23 | 1 | 2 | 1 | 1.054 | 0.346 | 0 | 0 | 406 | 2 | 1.0540000 | 0.3460000 | LOAD23 | 1 | 406 | B | 0.23 | 1 | wye | 1 | 0.95 | Shape_23
LOAD24 | 1 | 2 | 1 | 1.066 | 0.35 | 0 | 0 | 458 | 3 | 1.0660000 | 0.3500000 | LOAD24 | 1 | 458 | C | 0.23 | 1 | wye | 1 | 0.95 | Shape_24
LOAD25 | 1 | 2 | 1 | 1.042 | 0.343 | 0 | 0 | 502 | 1 | 1.0420000 | 0.3430000 | LOAD25 | 1 | 502 | A | 0.23 | 1 | wye | 1 | 0.95 | Shape_25
LOAD26 | 1 | 2 | 1 | 1.052 | 0.346 | 0 | 0 | 522 | 2 | 1.0520000 | 0.3460000 | LOAD26 | 1 | 522 | B | 0.23 | 1 | wye | 1 | 0.95 | Shape_26
LOAD27 | 1 | 2 | 1 | 1.065 | 0.35 | 0 | 0 | 539 | 3 | 1.0650000 | 0.3500000 | LOAD27 | 1 | 539 | C | 0.23 | 1 | wye | 1 | 0.95 | Shape_27
LOAD28 | 1 | 2 | 1 | 1.065 | 0.35 | 0 | 0 | 556 | 3 | 1.0650000 | 0.3500000 | LOAD28 | 1 | 556 | C | 0.23 | 1 | wye | 1 | 0.95 | Shape_28
LOAD29 | 1 | 2 | 1 | 1.042 | 0.342 | 0 | 0 | 562 | 1 | 1.0420000 | 0.3420000 | LOAD29 | 1 | 562 | A | 0.23 | 1 | wye | 1 | 0.95 | Shape_29
LOAD30 | 1 | 2 | 1 | 1.043 | 0.343 | 0 | 0 | 563 | 1 | 1.0430000 | 0.3430000 | LOAD30 | 1 | 563 | A | 0.23 | 1 | wye | 1 | 0.95 | Shape_30
LOAD31 | 1 | 2 | 1 | 1.042 | 0.342 | 0 | 0 | 611 | 1 | 1.0420000 | 0.3420000 | LOAD31 | 1 | 611 | A | 0.23 | 1 | wye | 1 | 0.95 | Shape_31
LOAD32 | 1 | 2 | 1 | 1.065 | 0.35 | 0 | 0 | 614 | 3 | 1.0650000 | 0.3500000 | LOAD32 | 1 | 614 | C | 0.23 | 1 | wye | 1 | 0.95 | Shape_32
LOAD33 | 1 | 2 | 1 | 1.068 | 0.351 | 0 | 0 | 619 | 3 | 1.0680000 | 0.3510000 | LOAD33 | 1 | 619 | C | 0.23 | 1 | wye | 1 | 0.95 | Shape_33
LOAD34 | 1 | 2 | 1 | 1.044 | 0.343 | 0 | 0 | 629 | 1 | 1.0440000 | 0.3430000 | LOAD34 | 1 | 629 | A | 0.23 | 1 | wye | 1 | 0.95 | Shape_34
LOAD35 | 1 | 2 | 1 | 1.047 | 0.344 | 0 | 0 | 639 | 2 | 1.0470000 | 0.3440000 | LOAD35 | 1 | 639 | B | 0.23 | 1 | wye | 1 | 0.95 | Shape_35
LOAD36 | 1 | 2 | 1 | 1.047 | 0.344 | 0 | 0 | 676 | 2 | 1.0470000 | 0.3440000 | LOAD36 | 1 | 676 | B | 0.23 | 1 | wye | 1 | 0.95 | Shape_36
LOAD37 | 1 | 2 | 1 | 1.047 | 0.344 | 0 | 0 | 682 | 2 | 1.0470000 | 0.3440000 | LOAD37 | 1 | 682 | B | 0.23 | 1 | wye | 1 | 0.95 | Shape_37
LOAD38 | 1 | 2 | 1 | 1.051 | 0.345 | 0 | 0 | 688 | 2 | 1.0510000 | 0.3450000 | LOAD38 | 1 | 688 | B | 0.23 | 1 | wye | 1 | 0.95 | Shape_38
LOAD39 | 1 | 2 | 1 | 1.064 | 0.35 | 0 | 0 | 701 | 3 | 1.0640000 | 0.3500000 | LOAD39 | 1 | 701 | C | 0.23 | 1 | wye | 1 | 0.95 | Shape_39
LOAD40 | 1 | 2 | 1 | 1.049 | 0.345 | 0 | 0 | 702 | 2 | 1.0490000 | 0.3450000 | LOAD40 | 1 | 702 | B | 0.23 | 1 | wye | 1 | 0.95 | Shape_40
LOAD41 | 1 | 2 | 1 | 1.046 | 0.344 | 0 | 0 | 755 | 2 | 1.0460000 | 0.3440000 | LOAD41 | 1 | 755 | B | 0.23 | 1 | wye | 1 | 0.95 | Shape_41
LOAD42 | 1 | 2 | 1 | 1.064 | 0.35 | 0 | 0 | 778 | 3 | 1.0640000 | 0.3500000 | LOAD42 | 1 | 778 | C | 0.23 | 1 | wye | 1 | 0.95 | Shape_42
LOAD43 | 1 | 2 | 1 | 1.062 | 0.349 | 0 | 0 | 780 | 3 | 1.0620000 | 0.3490000 | LOAD43 | 1 | 780 | C | 0.23 | 1 | wye | 1 | 0.95 | Shape_43
LOAD44 | 1 | 2 | 1 | 1.052 | 0.346 | 0 | 0 | 785 | 2 | 1.0520000 | 0.3460000 | LOAD44 | 1 | 785 | B | 0.23 | 1 | wye | 1 | 0.95 | Shape_44
LOAD45 | 1 | 2 | 1 | 1.046 | 0.344 | 0 | 0 | 813 | 2 | 1.0460000 | 0.3440000 | LOAD45 | 1 | 813 | B | 0.23 | 1 | wye | 1 | 0.95 | Shape_45
LOAD46 | 1 | 2 | 1 | 1.046 | 0.344 | 0 | 0 | 817 | 1 | 1.0460000 | 0.3440000 | LOAD46 | 1 | 817 | A | 0.23 | 1 | wye | 1 | 0.95 | Shape_46
LOAD47 | 1 | 2 | 1 | 1.062 | 0.349 | 0 | 0 | 835 | 3 | 1.0620000 | 0.3490000 | LOAD47 | 1 | 835 | C | 0.23 | 1 | wye | 1 | 0.95 | Shape_47
LOAD48 | 1 | 2 | 1 | 1.046 | 0.344 | 0 | 0 | 860 | 1 | 1.0460000 | 0.3440000 | LOAD48 | 1 | 860 | A | 0.23 | 1 | wye | 1 | 0.95 | Shape_48
LOAD49 | 1 | 2 | 1 | 1.046 | 0.344 | 0 | 0 | 861 | 1 | 1.0460000 | 0.3440000 | LOAD49 | 1 | 861 | A | 0.23 | 1 | wye | 1 | 0.95 | Shape_49
LOAD50 | 1 | 2 | 1 | 1.043 | 0.343 | 0 | 0 | 886 | 2 | 1.0430000 | 0.3430000 | LOAD50 | 1 | 886 | B | 0.23 | 1 | wye | 1 | 0.95 | Shape_50
LOAD51 | 1 | 2 | 1 | 1.045 | 0.344 | 0 | 0 | 896 | 1 | 1.0450000 | 0.3440000 | LOAD51 | 1 | 896 | A | 0.23 | 1 | wye | 1 | 0.95 | Shape_51
LOAD52 | 1 | 2 | 1 | 1.044 | 0.343 | 0 | 0 | 898 | 1 | 1.0440000 | 0.3430000 | LOAD52 | 1 | 898 | A | 0.23 | 1 | wye | 1 | 0.95 | Shape_52
LOAD53 | 1 | 2 | 1 | 1.043 | 0.343 | 0 | 0 | 899 | 2 | 1.0430000 | 0.3430000 | LOAD53 | 1 | 899 | B | 0.23 | 1 | wye | 1 | 0.95 | Shape_53
LOAD54 | 1 | 2 | 1 | 1.045 | 0.344 | 0 | 0 | 900 | 1 | 1.0450000 | 0.3440000 | LOAD54 | 1 | 900 | A | 0.23 | 1 | wye | 1 | 0.95 | Shape_54
LOAD55 | 1 | 2 | 1 | 1.044 | 0.343 | 0 | 0 | 906 | 1 | 1.0440000 | 0.3430000 | LOAD55 | 1 | 906 | A | 0.23 | 1 | wye | 1 | 0.95 | Shape_55