## Voltages
Bus | BasekV | Node1 | Magnitude1 | Angle1 | pu1 | Node2 | Magnitude2 | Angle2 | pu2 | Node3 | Magnitude3 | Angle3 | pu3
SOURCEBUS | 11 | 1 | 6665.09 | -0.1 | 1.0495 | 2 | 6662.28 | -120 | 1.049 | 3 | 6667.25 | 120 | 1.0498
1 | 0.416 | 1 | 251.901 | -30.2 | 1.0488 | 2 | 251.443 | -150.3 | 1.0469 | 3 | 251.952 | 89.9 | 1.049
2 | 0.416 | 1 | 251.881 | -30.2 | 1.0487 | 2 | 251.33 | -150.3 | 1.0464 | 3 | 251.963 | 89.9 | 1.0491
3 | 0.416 | 1 | 251.879 | -30.2 | 1.0487 | 2 | 251.318 | -150.3 | 1.0464 | 3 | 251.964 | 89.9 | 1.0491
4 | 0.416 | 1 | 251.877 | -30.2 | 1.0487 | 2 | 251.307 | -150.3 | 1.0463 | 3 | 251.965 | 89.9 | 1.0491
5 | 0.416 | 1 | 251.875 | -30.2 | 1.0487 | 2 | 251.297 | -150.3 | 1.0463 | 3 | 251.966 | 89.9 | 1.0491
6 | 0.416 | 1 | 251.873 | -30.2 | 1.0487 | 2 | 251.282 | -150.3 | 1.0462 | 3 | 251.968 | 89.9 | 1.0491
7 | 0.416 | 1 | 251.691 | -30.1 | 1.0479 | 2 | 250.247 | -150.3 | 1.0419 | 3 | 252.068 | 89.9 | 1.0495
8 | 0.416 | 1 | 251.683 | -30.1 | 1.0479 | 2 | 250.201 | -150.3 | 1.0417 | 3 | 252.072 | 89.9 | 1.0495
9 | 0.416 | 1 | 251.676 | -30.1 | 1.0479 | 2 | 250.163 | -150.3 | 1.0416 | 3 | 252.076 | 89.9 | 1.0495
10 | 0.416 | 1 | 251.67 | -30.1 | 1.0479 | 2 | 250.129 | -150.3 | 1.0414 | 3 | 252.079 | 89.8 | 1.0496
11 | 0.416 | 1 | 251.666 | -30.1 | 1.0478 | 2 | 250.103 | -150.3 | 1.0413 | 3 | 252.082 | 89.8 | 1.0496
12 | 0.416 | 1 | 251.662 | -30.1 | 1.0478 | 2 | 250.08 | -150.3 | 1.0412 | 3 | 252.084 | 89.8 | 1.0496
13 | 0.416 | 1 | 251.659 | -30.1 | 1.0478 | 2 | 250.065 | -150.3 | 1.0412 | 3 | 252.085 | 89.8 | 1.0496
14 | 0.416 | 1 | 251.653 | -30.1 | 1.0478 | 2 | 250.029 | -150.3 | 1.041 | 3 | 252.089 | 89.8 | 1.0496
15 | 0.416 | 1 | 251.601 | -30 | 1.0476 | 2 | 249.735 | -150.3 | 1.0398 | 3 | 252.118 | 89.8 | 1.0497
16 | 0.416 | 1 | 251.601 | -30 | 1.0476 | 2 | 249.735 | -150.3 | 1.0398 | 3 | 252.118 | 89.8 | 1.0497
17 | 0.416 | 1 | 251.539 | -30 | 1.0473 | 2 | 249.378 | -150.3 | 1.0383 | 3 | 252.152 | 89.8 | 1.0499
18 | 0.416 | 1 | 251.601 | -30 | 1.0476 | 2 | 249.735 | -150.3 | 1.0398 | 3 | 252.118 | 89.8 | 1.0497
19 | 0.416 | 1 | 251.535 | -30 | 1.0473 | 2 | 249.354 | -150.3 | 1.0382 | 3 | 252.155 | 89.8 | 1.0499
20 | 0.416 | 1 | 251.601 | -30 | 1.0476 | 2 | 249.735 | -150.3 | 1.0398 | 3 | 252.118 | 89.8 | 1.0497
21 | 0.416 | 1 | 251.53 | -30 | 1.0473 | 2 | 249.326 | -150.3 | 1.0381 | 3 | 252.157 | 89.8 | 1.0499
22 | 0.416 | 1 | 251.601 | -30 | 1.0476 | 2 | 249.735 | -150.3 | 1.0398 | 3 | 252.118 | 89.8 | 1.0497
23 | 0.416 | 1 | 251.522 | -30 | 1.0472 | 2 | 249.281 | -150.3 | 1.0379 | 3 | 252.162 | 89.8 | 1.0499
24 | 0.416 | 1 | 251.601 | -30 | 1.0476 | 2 | 249.735 | -150.3 | 1.0398 | 3 | 252.118 | 89.8 | 1.0497
25 | 0.416 | 1 | 251.508 | -30 | 1.0472 | 2 | 249.2 | -150.3 | 1.0376 | 3 | 252.17 | 89.8 | 1.0499
26 | 0.416 | 1 | 251.601 | -30 | 1.0476 | 2 | 249.735 | -150.3 | 1.0398 | 3 | 252.118 | 89.8 | 1.0497
27 | 0.416 | 1 | 251.489 | -30 | 1.0471 | 2 | 249.2 | -150.3 | 1.0376 | 3 | 252.17 | 89.8 | 1.0499
28 | 0.416 | 1 | 251.352 | -29.9 | 1.0465 | 2 | 248.175 | -150.3 | 1.0333 | 3 | 252.262 | 89.7 | 1.0503
29 | 0.416 | 1 | 251.601 | -30 | 1.0476 | 2 | 249.735 | -150.3 | 1.0398 | 3 | 252.118 | 89.8 | 1.0497
30 | 0.416 | 1 | 251.484 | -30 | 1.0471 | 2 | 249.2 | -150.3 | 1.0376 | 3 | 252.17 | 89.8 | 1.0499
31 | 0.416 | 1 | 251.488 | -30 | 1.0471 | 2 | 249.2 | -150.3 | 1.0376 | 3 | 252.17 | 89.8 | 1.0499
32 | 0.416 | 1 | 251.311 | -29.9 | 1.0464 | 2 | 247.902 | -150.3 | 1.0322 | 3 | 252.286 | 89.7 | 1.0504
33 | 0.416 | 1 | 251.601 | -30 | 1.0476 | 2 | 249.735 | -150.3 | 1.0398 | 3 | 252.118 | 89.8 | 1.0497
34 | 0.416 | 1 | 251.474 | -30 | 1.047 | 2 | 249.2 | -150.3 | 1.0376 | 3 | 252.17 | 89.8 | 1.0499
35 | 0.416 | 1 | 251.488 | -30 | 1.0471 | 2 | 249.2 | -150.3 | 1.0376 | 3 | 252.17 | 89.8 | 1.0499
36 | 0.416 | 1 | 251.311 | -29.9 | 1.0464 | 2 | 247.89 | -150.3 | 1.0321 | 3 | 252.286 | 89.7 | 1.0504
37 | 0.416 | 1 | 251.182 | -29.8 | 1.0458 | 2 | 247.089 | -150.3 | 1.0288 | 3 | 252.36 | 89.7 | 1.0507
38 | 0.416 | 1 | 251.601 | -30 | 1.0476 | 2 | 249.735 | -150.3 | 1.0398 | 3 | 252.118 | 89.8 | 1.0497
39 | 0.416 | 1 | 251.488 | -30 | 1.0471 | 2 | 249.2 | -150.3 | 1.0376 | 3 | 252.17 | 89.8 | 1.0499
40 | 0.416 | 1 | 251.311 | -29.9 | 1.0464 | 2 | 247.889 | -150.3 | 1.0321 | 3 | 252.286 | 89.7 | 1.0504
41 | 0.416 | 1 | 251.311 | -29.9 | 1.0464 | 2 | 247.89 | -150.3 | 1.0321 | 3 | 252.286 | 89.7 | 1.0504
42 | 0.416 | 1 | 251.093 | -29.8 | 1.0454 | 2 | 246.525 | -150.2 | 1.0264 | 3 | 252.411 | 89.6 | 1.0509
43 | 0.416 | 1 | 251.182 | -29.8 | 1.0458 | 2 | 247.089 | -150.3 | 1.0288 | 3 | 252.36 | 89.7 | 1.0507
44 | 0.416 | 1 | 251.601 | -30 | 1.0476 | 2 | 249.735 | -150.3 | 1.0398 | 3 | 252.118 | 89.8 | 1.0497
45 | 0.416 | 1 | 251.488 | -30 | 1.0471 | 2 | 249.2 | -150.3 | 1.0376 | 3 | 252.17 | 89.8 | 1.0499
46 | 0.416 | 1 | 251.311 | -29.9 | 1.0464 | 2 | 247.889 | -150.3 | 1.0321 | 3 | 252.286 | 89.7 | 1.0504
47 | 0.416 | 1 | 251.311 | -29.9 | 1.0464 | 2 | 247.889 | -150.3 | 1.0321 | 3 | 252.286 | 89.7 | 1.0504
48 | 0.416 | 1 | 251.025 | -29.7 | 1.0452 | 2 | 246.098 | -150.2 | 1.0247 | 3 | 252.449 | 89.6 | 1.0511
49 | 0.416 | 1 | 251.182 | -29.8 | 1.0458 | 2 | 247.089 | -150.3 | 1.0288 | 3 | 252.36 | 89.7 | 1.0507
50 | 0.416 | 1 | 251.601 | -30 | 1.0476 | 2 | 249.735 | -150.3 | 1.0398 | 3 | 252.118 | 89.8 | 1.0497
51 | 0.416 | 1 | 251.487 | -30 | 1.0471 | 2 | 249.2 | -150.3 | 1.0376 | 3 | 252.17 | 89.8 | 1.0499
52 | 0.416 | 1 | 251.311 | -29.9 | 1.0464 | 2 | 247.888 | -150.3 | 1.0321 | 3 | 252.286 | 89.7 | 1.0504
53 | 0.416 | 1 | 251.016 | -29.7 | 1.0451 | 2 | 246.037 | -150.2 | 1.0244 | 3 | 252.455 | 89.6 | 1.0511
54 | 0.416 | 1 | 251.025 | -29.7 | 1.0452 | 2 | 246.098 | -150.2 | 1.0247 | 3 | 252.449 | 89.6 | 1.0511
55 | 0.416 | 1 | 251.182 | -29.8 | 1.0458 | 2 | 247.089 | -150.3 | 1.0288 | 3 | 252.36 | 89.7 | 1.0507
56 | 0.416 | 1 | 251.601 | -30 | 1.0476 | 2 | 249.735 | -150.3 | 1.0398 | 3 | 252.118 | 89.8 | 1.0497
57 | 0.416 | 1 | 251.487 | -30 | 1.0471 | 2 | 249.2 | -150.3 | 1.0376 | 3 | 252.17 | 89.8 | 1.0499
58 | 0.416 | 1 | 251.311 | -29.9 | 1.0464 | 2 | 247.888 | -150.3 | 1.0321 | 3 | 252.286 | 89.7 | 1.0504
59 | 0.416 | 1 | 250.972 | -29.7 | 1.0449 | 2 | 245.758 | -150.2 | 1.0232 | 3 | 252.48 | 89.6 | 1.0512
60 | 0.416 | 1 | 251.025 | -29.7 | 1.0452 | 2 | 246.098 | -150.2 | 1.0247 | 3 | 252.449 | 89.6 | 1.0511
61 | 0.416 | 1 | 251.182 | -29.8 | 1.0458 | 2 | 247.089 | -150.3 | 1.0288 | 3 | 252.36 | 89.7 | 1.0507
62 | 0.416 | 1 | 251.601 | -30 | 1.0476 | 2 | 249.735 | -150.3 | 1.0398 | 3 | 252.118 | 89.8 | 1.0497
63 | 0.416 | 1 | 251.487 | -30 | 1.0471 | 2 | 249.2 | -150.3 | 1.0376 | 3 | 252.17 | 89.8 | 1.0499
64 | 0.416 | 1 | 251.311 | -29.9 | 1.0464 | 2 | 247.888 | -150.3 | 1.0321 | 3 | 252.286 | 89.7 | 1.0504
65 | 0.416 | 1 | 250.963 | -29.7 | 1.0449 | 2 | 245.701 | -150.2 | 1.023 | 3 | 252.485 | 89.6 | 1.0512
66 | 0.416 | 1 | 250.961 | -29.7 | 1.0449 | 2 | 245.758 | -150.2 | 1.0232 | 3 | 252.48 | 89.6 | 1.0512
67 | 0.416 | 1 | 251.025 | -29.7 | 1.0452 | 2 | 246.098 | -150.2 | 1.0247 | 3 | 252.449 | 89.6 | 1.0511
68 | 0.416 | 1 | 251.182 | -29.8 | 1.0458 | 2 | 247.089 | -150.3 | 1.0288 | 3 | 252.36 | 89.7 | 1.0507
69 | 0.416 | 1 | 251.601 | -30 | 1.0476 | 2 | 249.735 | -150.3 | 1.0398 | 3 | 252.118 | 89.8 | 1.0497
70 | 0.416 | 1 | 251.485 | -30 | 1.0471 | 2 | 249.2 | -150.3 | 1.0376 | 3 | 252.17 | 89.8 | 1.0499
71 | 0.416 | 1 | 251.311 | -29.9 | 1.0464 | 2 | 247.888 | -150.3 | 1.0321 | 3 | 252.286 | 89.7 | 1.0504
72 | 0.416 | 1 | 250.864 | -29.7 | 1.0445 | 2 | 245.032 | -150.2 | 1.0202 | 3 | 252.544 | 89.5 | 1.0515
73 | 0.416 | 1 | 250.957 | -29.7 | 1.0449 | 2 | 245.758 | -150.2 | 1.0232 | 3 | 252.48 | 89.6 | 1.0512
74 | 0.416 | 1 | 250.961 | -29.7 | 1.0449 | 2 | 245.758 | -150.2 | 1.0232 | 3 | 252.48 | 89.6 | 1.0512
75 | 0.416 | 1 | 251.025 | -29.7 | 1.0452 | 2 | 246.098 | -150.2 | 1.0247 | 3 | 252.449 | 89.6 | 1.0511
76 | 0.416 | 1 | 251.182 | -29.8 | 1.0458 | 2 | 247.089 | -150.3 | 1.0288 | 3 | 252.36 | 89.7 | 1.0507
77 | 0.416 | 1 | 251.601 | -30 | 1.0476 | 2 | 249.735 | -150.3 | 1.0398 | 3 | 252.118 | 89.8 | 1.0497
78 | 0.416 | 1 | 251.311 | -29.9 | 1.0464 | 2 | 247.885 | -150.3 | 1.0321 | 3 | 252.286 | 89.7 | 1.0504
79 | 0.416 | 1 | 250.829 | -29.6 | 1.0443 | 2 | 244.799 | -150.2 | 1.0192 | 3 | 252.565 | 89.5 | 1.0516
80 | 0.416 | 1 | 251.025 | -29.7 | 1.0452 | 2 | 246.098 | -150.2 | 1.0247 | 3 | 252.449 | 89.6 | 1.0511
81 | 0.416 | 1 | 251.182 | -29.8 | 1.0458 | 2 | 247.089 | -150.3 | 1.0288 | 3 | 252.36 | 89.7 | 1.0507
82 | 0.416 | 1 | 251.601 | -30 | 1.0476 | 2 | 249.735 | -150.3 | 1.0398 | 3 | 252.118 | 89.8 | 1.0497
83 | 0.416 | 1 | 251.311 | -29.9 | 1.0464 | 2 | 247.878 | -150.3 | 1.0321 | 3 | 252.286 | 89.7 | 1.0504
84 | 0.416 | 1 | 250.822 | -29.6 | 1.0443 | 2 | 244.748 | -150.2 | 1.019 | 3 | 252.569 | 89.5 | 1.0516
85 | 0.416 | 1 | 251.025 | -29.7 | 1.0452 | 2 | 246.098 | -150.2 | 1.0247 | 3 | 252.449 | 89.6 | 1.0511
86 | 0.416 | 1 | 251.182 | -29.8 | 1.0458 | 2 | 247.089 | -150.3 | 1.0288 | 3 | 252.36 | 89.7 | 1.0507
87 | 0.416 | 1 | 251.601 | -30 | 1.0476 | 2 | 249.735 | -150.3 | 1.0398 | 3 | 252.118 | 89.8 | 1.0497
88 | 0.416 | 1 | 250.807 | -29.6 | 1.0443 | 2 | 244.644 | -150.2 | 1.0186 | 3 | 252.578 | 89.5 | 1.0516
89 | 0.416 | 1 | 251.025 | -29.7 | 1.0452 | 2 | 246.098 | -150.2 | 1.0247 | 3 | 252.449 | 89.6 | 1.0511
90 | 0.416 | 1 | 251.182 | -29.8 | 1.0458 | 2 | 247.089 | -150.3 | 1.0288 | 3 | 252.36 | 89.7 | 1.0507
91 | 0.416 | 1 | 251.601 | -30 | 1.0476 | 2 | 249.735 | -150.3 | 1.0398 | 3 | 252.118 | 89.8 | 1.0497
92 | 0.416 | 1 | 250.792 | -29.6 | 1.0442 | 2 | 244.547 | -150.2 | 1.0182 | 3 | 252.587 | 89.5 | 1.0517
93 | 0.416 | 1 | 251.182 | -29.8 | 1.0458 | 2 | 247.089 | -150.3 | 1.0288 | 3 | 252.36 | 89.7 | 1.0507
94 | 0.416 | 1 | 251.601 | -30 | 1.0476 | 2 | 249.735 | -150.3 | 1.0398 | 3 | 252.118 | 89.8 | 1.0497
95 | 0.416 | 1 | 250.784 | -29.6 | 1.0442 | 2 | 244.49 | -150.2 | 1.018 | 3 | 252.592 | 89.5 | 1.0517
96 | 0.416 | 1 | 251.182 | -29.8 | 1.0458 | 2 | 247.089 | -150.3 | 1.0288 | 3 | 252.36 | 89.7 | 1.0507
97 | 0.416 | 1 | 251.601 | -30 | 1.0476 | 2 | 249.735 | -150.3 | 1.0398 | 3 | 252.118 | 89.8 | 1.0497
98 | 0.416 | 1 | 250.778 | -29.6 | 1.0441 | 2 | 244.453 | -150.2 | 1.0178 | 3 | 252.595 | 89.5 | 1.0517
99 | 0.416 | 1 | 251.182 | -29.8 | 1.0458 | 2 | 247.089 | -150.3 | 1.0288 | 3 | 252.36 | 89.7 | 1.0507
100 | 0.416 | 1 | 251.601 | -30 | 1.0476 | 2 | 249.735 | -150.3 | 1.0398 | 3 | 252.118 | 89.8 | 1.0497
101 | 0.416 | 1 | 250.771 | -29.6 | 1.0441 | 2 | 244.401 | -150.2 | 1.0176 | 3 | 252.6 | 89.5 | 1.0517
102 | 0.416 | 1 | 251.182 | -29.8 | 1.0458 | 2 | 247.089 | -150.3 | 1.0288 | 3 | 252.36 | 89.7 | 1.0507
103 | 0.416 | 1 | 251.601 | -30 | 1.0476 | 2 | 249.735 | -150.3 | 1.0398 | 3 | 252.118 | 89.8 | 1.0497
104 | 0.416 | 1 | 250.771 | -29.6 | 1.0441 | 2 | 244.401 | -150.2 | 1.0176 | 3 | 252.599 | 89.5 | 1.0517
105 | 0.416 | 1 | 250.764 | -29.6 | 1.0441 | 2 | 244.37 | -150.2 | 1.0175 | 3 | 252.606 | 89.5 | 1.0517
106 | 0.416 | 1 | 251.182 | -29.8 | 1.0458 | 2 | 247.089 | -150.3 | 1.0288 | 3 | 252.36 | 89.7 | 1.0507
107 | 0.416 | 1 | 250.771 | -29.6 | 1.0441 | 2 | 244.4 | -150.2 | 1.0176 | 3 | 252.598 | 89.5 | 1.0517
108 | 0.416 | 1 | 250.761 | -29.6 | 1.0441 | 2 | 244.351 | -150.2 | 1.0174 | 3 | 252.609 | 89.5 | 1.0518
109 | 0.416 | 1 | 251.182 | -29.8 | 1.0458 | 2 | 247.089 | -150.3 | 1.0288 | 3 | 252.36 | 89.7 | 1.0507
110 | 0.416 | 1 | 250.772 | -29.6 | 1.0441 | 2 | 244.4 | -150.2 | 1.0176 | 3 | 252.598 | 89.5 | 1.0517
111 | 0.416 | 1 | 250.62 | -29.5 | 1.0435 | 2 | 243.637 | -150.2 | 1.0144 | 3 | 252.745 | 89.4 | 1.0523
112 | 0.416 | 1 | 251.182 | -29.8 | 1.0458 | 2 | 247.089 | -150.3 | 1.0288 | 3 | 252.36 | 89.7 | 1.0507
113 | 0.416 | 1 | 250.772 | -29.6 | 1.0441 | 2 | 244.399 | -150.2 | 1.0176 | 3 | 252.596 | 89.5 | 1.0517
114 | 0.416 | 1 | 250.606 | -29.5 | 1.0434 | 2 | 243.565 | -150.2 | 1.0141 | 3 | 252.758 | 89.4 | 1.0524
115 | 0.416 | 1 | 251.182 | -29.8 | 1.0458 | 2 | 247.089 | -150.3 | 1.0288 | 3 | 252.36 | 89.7 | 1.0507
116 | 0.416 | 1 | 250.773 | -29.6 | 1.0441 | 2 | 244.398 | -150.2 | 1.0176 | 3 | 252.595 | 89.5 | 1.0517
117 | 0.416 | 1 | 250.607 | -29.5 | 1.0434 | 2 | 243.561 | -150.2 | 1.0141 | 3 | 252.758 | 89.4 | 1.0524
118 | 0.416 | 1 | 250.552 | -29.5 | 1.0432 | 2 | 243.377 | -150.2 | 1.0133 | 3 | 252.801 | 89.4 | 1.0526
119 | 0.416 | 1 | 251.182 | -29.8 | 1.0458 | 2 | 247.089 | -150.3 | 1.0288 | 3 | 252.36 | 89.7 | 1.0507
120 | 0.416 | 1 | 250.773 | -29.6 | 1.0441 | 2 | 244.397 | -150.2 | 1.0176 | 3 | 252.593 | 89.5 | 1.0517
121 | 0.416 | 1 | 250.607 | -29.5 | 1.0434 | 2 | 243.561 | -150.2 | 1.0141 | 3 | 252.758 | 89.4 | 1.0524
122 | 0.416 | 1 | 250.607 | -29.5 | 1.0434 | 2 | 243.559 | -150.2 | 1.0141 | 3 | 252.758 | 89.4 | 1.0524
123 | 0.416 | 1 | 250.455 | -29.5 | 1.0428 | 2 | 243.038 | -150.2 | 1.0119 | 3 | 252.879 | 89.4 | 1.0529
124 | 0.416 | 1 | 251.182 | -29.8 | 1.0458 | 2 | 247.089 | -150.3 | 1.0288 | 3 | 252.36 | 89.7 | 1.0507
125 | 0.416 | 1 | 250.774 | -29.6 | 1.0441 | 2 | 244.396 | -150.2 | 1.0176 | 3 | 252.592 | 89.5 | 1.0517
126 | 0.416 | 1 | 250.607 | -29.5 | 1.0434 | 2 | 243.561 | -150.2 | 1.0141 | 3 | 252.758 | 89.4 | 1.0524
127 | 0.416 | 1 | 250.61 | -29.5 | 1.0434 | 2 | 243.551 | -150.2 | 1.014 | 3 | 252.758 | 89.4 | 1.0524
128 | 0.416 | 1 | 250.412 | -29.5 | 1.0426 | 2 | 242.886 | -150.2 | 1.0113 | 3 | 252.914 | 89.4 | 1.053
129 | 0.416 | 1 | 251.182 | -29.8 | 1.0458 | 2 | 247.089 | -150.3 | 1.0288 | 3 | 252.36 | 89.7 | 1.0507
130 | 0.416 | 1 | 250.775 | -29.6 | 1.0441 | 2 | 244.394 | -150.2 | 1.0176 | 3 | 252.59 | 89.5 | 1.0517
131 | 0.416 | 1 | 250.607 | -29.5 | 1.0434 | 2 | 243.561 | -150.2 | 1.0141 | 3 | 252.758 | 89.4 | 1.0524
132 | 0.416 | 1 | 250.606 | -29.5 | 1.0434 | 2 | 243.551 | -150.2 | 1.014 | 3 | 252.759 | 89.4 | 1.0524
133 | 0.416 | 1 | 250.618 | -29.5 | 1.0435 | 2 | 243.526 | -150.2 | 1.0139 | 3 | 252.758 | 89.4 | 1.0524
134 | 0.416 | 1 | 250.399 | -29.5 | 1.0426 | 2 | 242.84 | -150.2 | 1.0111 | 3 | 252.924 | 89.4 | 1.0531
135 | 0.416 | 1 | 251.182 | -29.8 | 1.0458 | 2 | 247.089 | -150.3 | 1.0288 | 3 | 252.36 | 89.7 | 1.0507
136 | 0.416 | 1 | 250.775 | -29.6 | 1.0441 | 2 | 244.393 | -150.2 | 1.0176 | 3 | 252.588 | 89.5 | 1.0517
137 | 0.416 | 1 | 250.607 | -29.5 | 1.0434 | 2 | 243.561 | -150.2 | 1.0141 | 3 | 252.758 | 89.4 | 1.0524
138 | 0.416 | 1 | 250.606 | -29.5 | 1.0434 | 2 | 243.551 | -150.2 | 1.014 | 3 | 252.759 | 89.4 | 1.0524
139 | 0.416 | 1 | 250.624 | -29.5 | 1.0435 | 2 | 243.508 | -150.2 | 1.0139 | 3 | 252.758 | 89.4 | 1.0524
140 | 0.416 | 1 | 250.384 | -29.5 | 1.0425 | 2 | 242.789 | -150.2 | 1.0109 | 3 | 252.936 | 89.4 | 1.0531
141 | 0.416 | 1 | 251.182 | -29.8 | 1.0458 | 2 | 247.089 | -150.3 | 1.0288 | 3 | 252.36 | 89.7 | 1.0507
142 | 0.416 | 1 | 250.776 | -29.6 | 1.0441 | 2 | 244.391 | -150.2 | 1.0175 | 3 | 252.586 | 89.5 | 1.0517
143 | 0.416 | 1 | 250.607 | -29.5 | 1.0434 | 2 | 243.561 | -150.2 | 1.0141 | 3 | 252.758 | 89.4 | 1.0524
144 | 0.416 | 1 | 250.605 | -29.5 | 1.0434 | 2 | 243.551 | -150.2 | 1.014 | 3 | 252.759 | 89.4 | 1.0524
145 | 0.416 | 1 | 250.628 | -29.5 | 1.0435 | 2 | 243.496 | -150.2 | 1.0138 | 3 | 252.758 | 89.4 | 1.0524
146 | 0.416 | 1 | 250.37 | -29.4 | 1.0424 | 2 | 242.741 | -150.2 | 1.0107 | 3 | 252.947 | 89.4 | 1.0532
147 | 0.416 | 1 | 251.182 | -29.8 | 1.0458 | 2 | 247.089 | -150.3 | 1.0288 | 3 | 252.36 | 89.7 | 1.0507
148 | 0.416 | 1 | 250.782 | -29.6 | 1.0442 | 2 | 244.381 | -150.2 | 1.0175 | 3 | 252.572 | 89.5 | 1.0516
149 | 0.416 | 1 | 250.607 | -29.5 | 1.0434 | 2 | 243.561 | -150.2 | 1.0141 | 3 | 252.758 | 89.4 | 1.0524
150 | 0.416 | 1 | 250.605 | -29.5 | 1.0434 | 2 | 243.551 | -150.2 | 1.014 | 3 | 252.759 | 89.4 | 1.0524
151 | 0.416 | 1 | 250.628 | -29.5 | 1.0435 | 2 | 243.497 | -150.2 | 1.0138 | 3 | 252.756 | 89.4 | 1.0524
152 | 0.416 | 1 | 250.629 | -29.5 | 1.0435 | 2 | 243.382 | -150.2 | 1.0133 | 3 | 252.758 | 89.4 | 1.0524
153 | 0.416 | 1 | 250.354 | -29.4 | 1.0424 | 2 | 242.685 | -150.2 | 1.0104 | 3 | 252.959 | 89.4 | 1.0532
154 | 0.416 | 1 | 251.182 | -29.8 | 1.0458 | 2 | 247.089 | -150.3 | 1.0288 | 3 | 252.36 | 89.7 | 1.0507
155 | 0.416 | 1 | 250.783 | -29.6 | 1.0442 | 2 | 244.379 | -150.2 | 1.0175 | 3 | 252.569 | 89.5 | 1.0516
156 | 0.416 | 1 | 250.607 | -29.5 | 1.0434 | 2 | 243.561 | -150.2 | 1.0141 | 3 | 252.758 | 89.4 | 1.0524
157 | 0.416 | 1 | 250.605 | -29.5 | 1.0434 | 2 | 243.551 | -150.2 | 1.014 | 3 | 252.759 | 89.4 | 1.0524
158 | 0.416 | 1 | 250.629 | -29.5 | 1.0435 | 2 | 243.498 | -150.2 | 1.0138 | 3 | 252.752 | 89.4 | 1.0524
159 | 0.416 | 1 | 250.629 | -29.5 | 1.0435 | 2 | 243.375 | -150.2 | 1.0133 | 3 | 252.758 | 89.4 | 1.0524
160 | 0.416 | 1 | 250.35 | -29.4 | 1.0424 | 2 | 242.669 | -150.2 | 1.0104 | 3 | 252.963 | 89.4 | 1.0532
161 | 0.416 | 1 | 251.182 | -29.8 | 1.0458 | 2 | 247.089 | -150.3 | 1.0288 | 3 | 252.36 | 89.7 | 1.0507
162 | 0.416 | 1 | 250.783 | -29.6 | 1.0442 | 2 | 244.376 | -150.2 | 1.0175 | 3 | 252.569 | 89.5 | 1.0516
163 | 0.416 | 1 | 250.787 | -29.6 | 1.0442 | 2 | 244.372 | -150.2 | 1.0175 | 3 | 252.558 | 89.5 | 1.0515
164 | 0.416 | 1 | 250.607 | -29.5 | 1.0434 | 2 | 243.561 | -150.2 | 1.0141 | 3 | 252.758 | 89.4 | 1.0524
165 | 0.416 | 1 | 250.604 | -29.5 | 1.0434 | 2 | 243.551 | -150.2 | 1.014 | 3 | 252.759 | 89.4 | 1.0524
166 | 0.416 | 1 | 250.629 | -29.5 | 1.0435 | 2 | 243.498 | -150.2 | 1.0138 | 3 | 252.751 | 89.4 | 1.0523
167 | 0.416 | 1 | 250.629 | -29.5 | 1.0435 | 2 | 243.368 | -150.2 | 1.0133 | 3 | 252.758 | 89.4 | 1.0524
168 | 0.416 | 1 | 250.324 | -29.4 | 1.0422 | 2 | 242.577 | -150.2 | 1.01 | 3 | 252.984 | 89.4 | 1.0533
169 | 0.416 | 1 | 251.182 | -29.8 | 1.0458 | 2 | 247.089 | -150.3 | 1.0288 | 3 | 252.36 | 89.7 | 1.0507
170 | 0.416 | 1 | 250.783 | -29.6 | 1.0442 | 2 | 244.376 | -150.2 | 1.0175 | 3 | 252.569 | 89.5 | 1.0516
171 | 0.416 | 1 | 250.793 | -29.6 | 1.0442 | 2 | 244.361 | -150.2 | 1.0174 | 3 | 252.544 | 89.5 | 1.0515
172 | 0.416 | 1 | 250.607 | -29.5 | 1.0434 | 2 | 243.561 | -150.2 | 1.0141 | 3 | 252.758 | 89.4 | 1.0524
173 | 0.416 | 1 | 250.604 | -29.5 | 1.0434 | 2 | 243.551 | -150.2 | 1.014 | 3 | 252.759 | 89.4 | 1.0524
174 | 0.416 | 1 | 250.629 | -29.5 | 1.0435 | 2 | 243.498 | -150.2 | 1.0138 | 3 | 252.751 | 89.4 | 1.0523
175 | 0.416 | 1 | 250.629 | -29.5 | 1.0435 | 2 | 243.498 | -150.2 | 1.0138 | 3 | 252.74 | 89.4 | 1.0523
176 | 0.416 | 1 | 250.629 | -29.5 | 1.0435 | 2 | 243.366 | -150.2 | 1.0133 | 3 | 252.758 | 89.4 | 1.0524
177 | 0.416 | 1 | 250.309 | -29.4 | 1.0422 | 2 | 242.525 | -150.2 | 1.0098 | 3 | 252.996 | 89.4 | 1.0534
178 | 0.416 | 1 | 250.783 | -29.6 | 1.0442 | 2 | 244.374 | -150.2 | 1.0175 | 3 | 252.569 | 89.5 | 1.0516
179 | 0.416 | 1 | 250.793 | -29.6 | 1.0442 | 2 | 244.359 | -150.2 | 1.0174 | 3 | 252.544 | 89.5 | 1.0515
180 | 0.416 | 1 | 250.793 | -29.6 | 1.0442 | 2 | 244.362 | -150.2 | 1.0174 | 3 | 252.508 | 89.5 | 1.0513
181 | 0.416 | 1 | 250.607 | -29.5 | 1.0434 | 2 | 243.561 | -150.2 | 1.0141 | 3 | 252.758 | 89.4 | 1.0524
182 | 0.416 | 1 | 250.603 | -29.5 | 1.0434 | 2 | 243.551 | -150.2 | 1.014 | 3 | 252.759 | 89.4 | 1.0524
183 | 0.416 | 1 | 250.629 | -29.5 | 1.0435 | 2 | 243.498 | -150.2 | 1.0138 | 3 | 252.751 | 89.4 | 1.0523
184 | 0.416 | 1 | 250.629 | -29.5 | 1.0435 | 2 | 243.498 | -150.2 | 1.0138 | 3 | 252.739 | 89.4 | 1.0523
185 | 0.416 | 1 | 250.63 | -29.5 | 1.0435 | 2 | 243.36 | -150.2 | 1.0132 | 3 | 252.758 | 89.4 | 1.0524
186 | 0.416 | 1 | 250.298 | -29.4 | 1.0421 | 2 | 242.487 | -150.2 | 1.0096 | 3 | 253.005 | 89.4 | 1.0534
187 | 0.416 | 1 | 250.796 | -29.6 | 1.0442 | 2 | 244.348 | -150.2 | 1.0174 | 3 | 252.545 | 89.5 | 1.0515
188 | 0.416 | 1 | 250.793 | -29.6 | 1.0442 | 2 | 244.363 | -150.2 | 1.0174 | 3 | 252.36 | 89.5 | 1.0507
189 | 0.416 | 1 | 250.607 | -29.5 | 1.0434 | 2 | 243.561 | -150.2 | 1.0141 | 3 | 252.758 | 89.4 | 1.0524
190 | 0.416 | 1 | 250.603 | -29.5 | 1.0434 | 2 | 243.551 | -150.2 | 1.014 | 3 | 252.759 | 89.4 | 1.0524
191 | 0.416 | 1 | 250.629 | -29.5 | 1.0435 | 2 | 243.498 | -150.2 | 1.0138 | 3 | 252.751 | 89.4 | 1.0523
192 | 0.416 | 1 | 250.629 | -29.5 | 1.0435 | 2 | 243.498 | -150.2 | 1.0138 | 3 | 252.751 | 89.4 | 1.0523
193 | 0.416 | 1 | 250.629 | -29.5 | 1.0435 | 2 | 243.498 | -150.2 | 1.0138 | 3 | 252.738 | 89.4 | 1.0523
194 | 0.416 | 1 | 250.63 | -29.5 | 1.0435 | 2 | 243.345 | -150.2 | 1.0132 | 3 | 252.758 | 89.4 | 1.0524
195 | 0.416 | 1 | 250.288 | -29.4 | 1.0421 | 2 | 242.452 | -150.2 | 1.0095 | 3 | 253.013 | 89.4 | 1.0534
196 | 0.416 | 1 | 250.801 | -29.6 | 1.0442 | 2 | 244.33 | -150.2 | 1.0173 | 3 | 252.548 | 89.5 | 1.0515
197 | 0.416 | 1 | 250.793 | -29.6 | 1.0442 | 2 | 244.364 | -150.2 | 1.0174 | 3 | 252.333 | 89.5 | 1.0506
198 | 0.416 | 1 | 250.793 | -29.6 | 1.0442 | 2 | 244.363 | -150.2 | 1.0174 | 3 | 252.358 | 89.5 | 1.0507
199 | 0.416 | 1 | 250.607 | -29.5 | 1.0434 | 2 | 243.561 | -150.2 | 1.0141 | 3 | 252.758 | 89.4 | 1.0524
200 | 0.416 | 1 | 250.603 | -29.5 | 1.0434 | 2 | 243.551 | -150.2 | 1.014 | 3 | 252.759 | 89.4 | 1.0524
201 | 0.416 | 1 | 250.629 | -29.5 | 1.0435 | 2 | 243.498 | -150.2 | 1.0138 | 3 | 252.751 | 89.4 | 1.0523
202 | 0.416 | 1 | 250.629 | -29.5 | 1.0435 | 2 | 243.498 | -150.2 | 1.0138 | 3 | 252.751 | 89.4 | 1.0523
203 | 0.416 | 1 | 250.629 | -29.5 | 1.0435 | 2 | 243.498 | -150.2 | 1.0138 | 3 | 252.737 | 89.4 | 1.0523
204 | 0.416 | 1 | 250.63 | -29.5 | 1.0435 | 2 | 243.337 | -150.2 | 1.0132 | 3 | 252.758 | 89.4 | 1.0524
205 | 0.416 | 1 | 250.276 | -29.4 | 1.042 | 2 | 242.409 | -150.2 | 1.0093 | 3 | 253.022 | 89.4 | 1.0535
206 | 0.416 | 1 | 250.799 | -29.6 | 1.0442 | 2 | 244.33 | -150.2 | 1.0173 | 3 | 252.548 | 89.5 | 1.0515
207 | 0.416 | 1 | 250.803 | -29.6 | 1.0442 | 2 | 244.326 | -150.2 | 1.0173 | 3 | 252.548 | 89.5 | 1.0515
208 | 0.416 | 1 | 250.794 | -29.6 | 1.0442 | 2 | 244.364 | -150.2 | 1.0174 | 3 | 252.267 | 89.5 | 1.0503
209 | 0.416 | 1 | 250.793 | -29.6 | 1.0442 | 2 | 244.363 | -150.2 | 1.0174 | 3 | 252.358 | 89.5 | 1.0507
210 | 0.416 | 1 | 250.607 | -29.5 | 1.0434 | 2 | 243.561 | -150.2 | 1.0141 | 3 | 252.758 | 89.4 | 1.0524
211 | 0.416 | 1 | 250.602 | -29.5 | 1.0434 | 2 | 243.551 | -150.2 | 1.014 | 3 | 252.759 | 89.4 | 1.0524
212 | 0.416 | 1 | 250.629 | -29.5 | 1.0435 | 2 | 243.498 | -150.2 | 1.0138 | 3 | 252.751 | 89.4 | 1.0523
213 | 0.416 | 1 | 250.629 | -29.5 | 1.0435 | 2 | 243.498 | -150.2 | 1.0138 | 3 | 252.736 | 89.4 | 1.0523
214 | 0.416 | 1 | 250.63 | -29.5 | 1.0435 | 2 | 243.331 | -150.2 | 1.0131 | 3 | 252.758 | 89.4 | 1.0524
215 | 0.416 | 1 | 250.253 | -29.4 | 1.0419 | 2 | 242.33 | -150.2 | 1.009 | 3 | 253.041 | 89.4 | 1.0536
216 | 0.416 | 1 | 250.792 | -29.6 | 1.0442 | 2 | 244.33 | -150.2 | 1.0173 | 3 | 252.548 | 89.5 | 1.0515
217 | 0.416 | 1 | 250.805 | -29.6 | 1.0442 | 2 | 244.317 | -150.2 | 1.0172 | 3 | 252.549 | 89.5 | 1.0515
218 | 0.416 | 1 | 250.793 | -29.6 | 1.0442 | 2 | 244.363 | -150.2 | 1.0174 | 3 | 252.358 | 89.5 | 1.0507
219 | 0.416 | 1 | 250.607 | -29.5 | 1.0434 | 2 | 243.561 | -150.2 | 1.0141 | 3 | 252.758 | 89.4 | 1.0524
220 | 0.416 | 1 | 250.6 | -29.5 | 1.0434 | 2 | 243.551 | -150.2 | 1.014 | 3 | 252.759 | 89.4 | 1.0524
221 | 0.416 | 1 | 250.629 | -29.5 | 1.0435 | 2 | 243.498 | -150.2 | 1.0138 | 3 | 252.751 | 89.4 | 1.0523
222 | 0.416 | 1 | 250.629 | -29.5 | 1.0435 | 2 | 243.498 | -150.2 | 1.0138 | 3 | 252.734 | 89.4 | 1.0523
223 | 0.416 | 1 | 250.63 | -29.5 | 1.0435 | 2 | 243.319 | -150.2 | 1.0131 | 3 | 252.758 | 89.4 | 1.0524
224 | 0.416 | 1 | 250.233 | -29.4 | 1.0419 | 2 | 242.261 | -150.2 | 1.0087 | 3 | 253.056 | 89.4 | 1.0536
225 | 0.416 | 1 | 250.79 | -29.6 | 1.0442 | 2 | 244.33 | -150.2 | 1.0173 | 3 | 252.548 | 89.5 | 1.0515
226 | 0.416 | 1 | 250.806 | -29.6 | 1.0443 | 2 | 244.314 | -150.2 | 1.0172 | 3 | 252.549 | 89.5 | 1.0515
227 | 0.416 | 1 | 250.793 | -29.6 | 1.0442 | 2 | 244.363 | -150.2 | 1.0174 | 3 | 252.358 | 89.5 | 1.0507
228 | 0.416 | 1 | 250.6 | -29.5 | 1.0434 | 2 | 243.551 | -150.2 | 1.014 | 3 | 252.759 | 89.4 | 1.0524
229 | 0.416 | 1 | 250.629 | -29.5 | 1.0435 | 2 | 243.498 | -150.2 | 1.0138 | 3 | 252.751 | 89.4 | 1.0523
230 | 0.416 | 1 | 250.629 | -29.5 | 1.0435 | 2 | 243.498 | -150.2 | 1.0138 | 3 | 252.733 | 89.4 | 1.0523
231 | 0.416 | 1 | 250.63 | -29.5 | 1.0435 | 2 | 243.314 | -150.2 | 1.0131 | 3 | 252.758 | 89.4 | 1.0524
232 | 0.416 | 1 | 250.22 | -29.4 | 1.0418 | 2 | 242.213 | -150.2 | 1.0085 | 3 | 253.067 | 89.4 | 1.0537
233 | 0.416 | 1 | 250.808 | -29.6 | 1.0443 | 2 | 244.148 | -150.2 | 1.0165 | 3 | 252.55 | 89.5 | 1.0515
234 | 0.416 | 1 | 250.806 | -29.6 | 1.0443 | 2 | 244.314 | -150.2 | 1.0172 | 3 | 252.549 | 89.5 | 1.0515
235 | 0.416 | 1 | 250.793 | -29.6 | 1.0442 | 2 | 244.363 | -150.2 | 1.0174 | 3 | 252.357 | 89.5 | 1.0507
236 | 0.416 | 1 | 250.6 | -29.5 | 1.0434 | 2 | 243.551 | -150.2 | 1.014 | 3 | 252.759 | 89.4 | 1.0524
237 | 0.416 | 1 | 250.629 | -29.5 | 1.0435 | 2 | 243.498 | -150.2 | 1.0138 | 3 | 252.751 | 89.4 | 1.0523
238 | 0.416 | 1 | 250.629 | -29.5 | 1.0435 | 2 | 243.498 | -150.2 | 1.0138 | 3 | 252.732 | 89.4 | 1.0523
239 | 0.416 | 1 | 250.63 | -29.5 | 1.0435 | 2 | 243.31 | -150.2 | 1.013 | 3 | 252.758 | 89.4 | 1.0524
240 | 0.416 | 1 | 250.211 | -29.4 | 1.0418 | 2 | 242.183 | -150.2 | 1.0083 | 3 | 253.074 | 89.4 | 1.0537
241 | 0.416 | 1 | 250.808 | -29.6 | 1.0443 | 2 | 244.124 | -150.2 | 1.0164 | 3 | 252.55 | 89.5 | 1.0515
242 | 0.416 | 1 | 250.793 | -29.6 | 1.0442 | 2 | 244.363 | -150.2 | 1.0174 | 3 | 252.357 | 89.5 | 1.0507
243 | 0.416 | 1 | 250.6 | -29.5 | 1.0434 | 2 | 243.551 | -150.2 | 1.014 | 3 | 252.759 | 89.4 | 1.0524
244 | 0.416 | 1 | 250.629 | -29.5 | 1.0435 | 2 | 243.498 | -150.2 | 1.0138 | 3 | 252.751 | 89.4 | 1.0523
245 | 0.416 | 1 | 250.629 | -29.5 | 1.0435 | 2 | 243.498 | -150.2 | 1.0138 | 3 | 252.731 | 89.4 | 1.0523
246 | 0.416 | 1 | 250.631 | -29.5 | 1.0435 | 2 | 243.263 | -150.2 | 1.0128 | 3 | 252.758 | 89.4 | 1.0524
247 | 0.416 | 1 | 250.192 | -29.4 | 1.0417 | 2 | 242.116 | -150.2 | 1.0081 | 3 | 253.089 | 89.3 | 1.0538
248 | 0.416 | 1 | 250.809 | -29.6 | 1.0443 | 2 | 244.051 | -150.2 | 1.0161 | 3 | 252.55 | 89.5 | 1.0515
249 | 0.416 | 1 | 250.808 | -29.6 | 1.0443 | 2 | 244.123 | -150.2 | 1.0164 | 3 | 252.55 | 89.5 | 1.0515
250 | 0.416 | 1 | 250.793 | -29.6 | 1.0442 | 2 | 244.363 | -150.2 | 1.0174 | 3 | 252.357 | 89.5 | 1.0507
251 | 0.416 | 1 | 250.6 | -29.5 | 1.0434 | 2 | 243.551 | -150.2 | 1.014 | 3 | 252.759 | 89.4 | 1.0524
252 | 0.416 | 1 | 250.629 | -29.5 | 1.0435 | 2 | 243.498 | -150.2 | 1.0138 | 3 | 252.751 | 89.4 | 1.0523
253 | 0.416 | 1 | 250.629 | -29.5 | 1.0435 | 2 | 243.498 | -150.2 | 1.0138 | 3 | 252.73 | 89.4 | 1.0523
254 | 0.416 | 1 | 250.631 | -29.5 | 1.0435 | 2 | 243.249 | -150.2 | 1.0128 | 3 | 252.759 | 89.4 | 1.0524
255 | 0.416 | 1 | 250.191 | -29.4 | 1.0417 | 2 | 242.116 | -150.2 | 1.0081 | 3 | 253.089 | 89.3 | 1.0538
256 | 0.416 | 1 | 250.18 | -29.4 | 1.0416 | 2 | 242.072 | -150.2 | 1.0079 | 3 | 253.099 | 89.3 | 1.0538
257 | 0.416 | 1 | 250.793 | -29.6 | 1.0442 | 2 | 244.363 | -150.2 | 1.0174 | 3 | 252.355 | 89.5 | 1.0507
258 | 0.416 | 1 | 250.6 | -29.5 | 1.0434 | 2 | 243.551 | -150.2 | 1.014 | 3 | 252.759 | 89.4 | 1.0524
259 | 0.416 | 1 | 250.629 | -29.5 | 1.0435 | 2 | 243.498 | -150.2 | 1.0138 | 3 | 252.751 | 89.4 | 1.0523
260 | 0.416 | 1 | 250.629 | -29.5 | 1.0435 | 2 | 243.499 | -150.2 | 1.0138 | 3 | 252.725 | 89.4 | 1.0522
261 | 0.416 | 1 | 250.631 | -29.5 | 1.0435 | 2 | 243.246 | -150.2 | 1.0128 | 3 | 252.759 | 89.4 | 1.0524
262 | 0.416 | 1 | 250.191 | -29.4 | 1.0417 | 2 | 242.116 | -150.2 | 1.0081 | 3 | 253.089 | 89.3 | 1.0538
263 | 0.416 | 1 | 250.133 | -29.4 | 1.0414 | 2 | 241.907 | -150.2 | 1.0072 | 3 | 253.137 | 89.3 | 1.054
264 | 0.416 | 1 | 250.793 | -29.6 | 1.0442 | 2 | 244.363 | -150.2 | 1.0174 | 3 | 252.348 | 89.5 | 1.0507
265 | 0.416 | 1 | 250.6 | -29.5 | 1.0434 | 2 | 243.551 | -150.2 | 1.014 | 3 | 252.759 | 89.4 | 1.0524
266 | 0.416 | 1 | 250.629 | -29.5 | 1.0435 | 2 | 243.498 | -150.2 | 1.0138 | 3 | 252.751 | 89.4 | 1.0523
267 | 0.416 | 1 | 250.629 | -29.5 | 1.0435 | 2 | 243.499 | -150.2 | 1.0138 | 3 | 252.724 | 89.4 | 1.0522
268 | 0.416 | 1 | 250.631 | -29.5 | 1.0435 | 2 | 243.209 | -150.2 | 1.0126 | 3 | 252.759 | 89.4 | 1.0524
269 | 0.416 | 1 | 250.631 | -29.5 | 1.0435 | 2 | 243.245 | -150.2 | 1.0128 | 3 | 252.759 | 89.4 | 1.0524
270 | 0.416 | 1 | 250.191 | -29.4 | 1.0417 | 2 | 242.116 | -150.2 | 1.0081 | 3 | 253.089 | 89.3 | 1.0538
271 | 0.416 | 1 | 250.133 | -29.4 | 1.0414 | 2 | 241.907 | -150.2 | 1.0072 | 3 | 253.128 | 89.3 | 1.0539
272 | 0.416 | 1 | 250.117 | -29.4 | 1.0414 | 2 | 241.851 | -150.2 | 1.007 | 3 | 253.151 | 89.3 | 1.054
273 | 0.416 | 1 | 250.599 | -29.5 | 1.0434 | 2 | 243.551 | -150.2 | 1.014 | 3 | 252.759 | 89.4 | 1.0524
274 | 0.416 | 1 | 250.629 | -29.5 | 1.0435 | 2 | 243.498 | -150.2 | 1.0138 | 3 | 252.751 | 89.4 | 1.0523
275 | 0.416 | 1 | 250.629 | -29.5 | 1.0435 | 2 | 243.499 | -150.2 | 1.0138 | 3 | 252.724 | 89.4 | 1.0522
276 | 0.416 | 1 | 250.632 | -29.5 | 1.0435 | 2 | 243.172 | -150.2 | 1.0125 | 3 | 252.759 | 89.4 | 1.0524
277 | 0.416 | 1 | 250.631 | -29.5 | 1.0435 | 2 | 243.243 | -150.2 | 1.0128 | 3 | 252.759 | 89.4 | 1.0524
278 | 0.416 | 1 | 250.191 | -29.4 | 1.0417 | 2 | 242.116 | -150.2 | 1.0081 | 3 | 253.089 | 89.3 | 1.0538
279 | 0.416 | 1 | 250.133 | -29.4 | 1.0414 | 2 | 241.907 | -150.2 | 1.0072 | 3 | 253.127 | 89.3 | 1.0539
280 | 0.416 | 1 | 250.06 | -29.3 | 1.0411 | 2 | 241.649 | -150.2 | 1.0061 | 3 | 253.2 | 89.3 | 1.0542
281 | 0.416 | 1 | 250.599 | -29.5 | 1.0434 | 2 | 243.551 | -150.2 | 1.014 | 3 | 252.759 | 89.4 | 1.0524
282 | 0.416 | 1 | 250.629 | -29.5 | 1.0435 | 2 | 243.498 | -150.2 | 1.0138 | 3 | 252.751 | 89.4 | 1.0523
283 | 0.416 | 1 | 250.629 | -29.5 | 1.0435 | 2 | 243.499 | -150.2 | 1.0138 | 3 | 252.723 | 89.4 | 1.0522
284 | 0.416 | 1 | 250.631 | -29.5 | 1.0435 | 2 | 243.242 | -150.2 | 1.0128 | 3 | 252.759 | 89.4 | 1.0524
285 | 0.416 | 1 | 250.191 | -29.4 | 1.0417 | 2 | 242.116 | -150.2 | 1.0081 | 3 | 253.089 | 89.3 | 1.0538
286 | 0.416 | 1 | 250.133 | -29.4 | 1.0414 | 2 | 241.907 | -150.2 | 1.0072 | 3 | 253.127 | 89.3 | 1.0539
287 | 0.416 | 1 | 249.994 | -29.3 | 1.0409 | 2 | 241.614 | -150.2 | 1.006 | 3 | 253.227 | 89.3 | 1.0543
288 | 0.416 | 1 | 250.068 | -29.3 | 1.0412 | 2 | 241.612 | -150.2 | 1.006 | 3 | 253.203 | 89.3 | 1.0542
289 | 0.416 | 1 | 250.595 | -29.5 | 1.0434 | 2 | 243.551 | -150.2 | 1.014 | 3 | 252.759 | 89.4 | 1.0524
290 | 0.416 | 1 | 250.629 | -29.5 | 1.0435 | 2 | 243.498 | -150.2 | 1.0138 | 3 | 252.751 | 89.4 | 1.0523
291 | 0.416 | 1 | 250.629 | -29.5 | 1.0435 | 2 | 243.499 | -150.2 | 1.0138 | 3 | 252.721 | 89.4 | 1.0522
292 | 0.416 | 1 | 250.629 | -29.5 | 1.0435 | 2 | 243.499 | -150.2 | 1.0138 | 3 | 252.723 | 89.4 | 1.0522
293 | 0.416 | 1 | 250.631 | -29.5 | 1.0435 | 2 | 243.241 | -150.2 | 1.0128 | 3 | 252.759 | 89.4 | 1.0524
294 | 0.416 | 1 | 250.191 | -29.4 | 1.0417 | 2 | 242.116 | -150.2 | 1.0081 | 3 | 253.089 | 89.3 | 1.0538
295 | 0.416 | 1 | 250.133 | -29.4 | 1.0414 | 2 | 241.907 | -150.2 | 1.0072 | 3 | 253.126 | 89.3 | 1.0539
296 | 0.416 | 1 | 249.963 | -29.3 | 1.0407 | 2 | 241.598 | -150.2 | 1.0059 | 3 | 253.239 | 89.3 | 1.0544
297 | 0.416 | 1 | 250.099 | -29.3 | 1.0413 | 2 | 241.46 | -150.2 | 1.0053 | 3 | 253.216 | 89.3 | 1.0543
298 | 0.416 | 1 | 250.629 | -29.5 | 1.0435 | 2 | 243.499 | -150.2 | 1.0138 | 3 | 252.72 | 89.4 | 1.0522
299 | 0.416 | 1 | 250.629 | -29.5 | 1.0435 | 2 | 243.499 | -150.2 | 1.0138 | 3 | 252.723 | 89.4 | 1.0522
300 | 0.416 | 1 | 250.631 | -29.5 | 1.0435 | 2 | 243.239 | -150.2 | 1.0127 | 3 | 252.759 | 89.4 | 1.0524
301 | 0.416 | 1 | 250.191 | -29.4 | 1.0417 | 2 | 242.116 | -150.2 | 1.0081 | 3 | 253.089 | 89.3 | 1.0538
302 | 0.416 | 1 | 250.133 | -29.4 | 1.0414 | 2 | 241.907 | -150.2 | 1.0072 | 3 | 253.122 | 89.3 | 1.0539
303 | 0.416 | 1 | 249.764 | -29.3 | 1.0399 | 2 | 241.495 | -150.3 | 1.0055 | 3 | 253.319 | 89.3 | 1.0547
304 | 0.416 | 1 | 250.106 | -29.3 | 1.0413 | 2 | 241.426 | -150.2 | 1.0052 | 3 | 253.219 | 89.3 | 1.0543
305 | 0.416 | 1 | 250.629 | -29.5 | 1.0435 | 2 | 243.499 | -150.2 | 1.0138 | 3 | 252.719 | 89.4 | 1.0522
306 | 0.416 | 1 | 250.629 | -29.5 | 1.0435 | 2 | 243.499 | -150.2 | 1.0138 | 3 | 252.723 | 89.4 | 1.0522
307 | 0.416 | 1 | 250.631 | -29.5 | 1.0435 | 2 | 243.23 | -150.2 | 1.0127 | 3 | 252.759 | 89.4 | 1.0524
308 | 0.416 | 1 | 250.191 | -29.4 | 1.0417 | 2 | 242.116 | -150.2 | 1.0081 | 3 | 253.089 | 89.3 | 1.0538
309 | 0.416 | 1 | 250.133 | -29.4 | 1.0414 | 2 | 241.907 | -150.2 | 1.0072 | 3 | 253.122 | 89.3 | 1.0539
310 | 0.416 | 1 | 249.749 | -29.3 | 1.0399 | 2 | 241.487 | -150.3 | 1.0055 | 3 | 253.325 | 89.3 | 1.0547
311 | 0.416 | 1 | 250.109 | -29.3 | 1.0413 | 2 | 241.415 | -150.2 | 1.0052 | 3 | 253.22 | 89.3 | 1.0543
312 | 0.416 | 1 | 250.629 | -29.5 | 1.0435 | 2 | 243.499 | -150.2 | 1.0138 | 3 | 252.716 | 89.4 | 1.0522
313 | 0.416 | 1 | 250.629 | -29.5 | 1.0435 | 2 | 243.499 | -150.2 | 1.0138 | 3 | 252.723 | 89.4 | 1.0522
314 | 0.416 | 1 | 250.631 | -29.5 | 1.0435 | 2 | 243.191 | -150.2 | 1.0125 | 3 | 252.759 | 89.4 | 1.0524
315 | 0.416 | 1 | 250.19 | -29.4 | 1.0417 | 2 | 242.116 | -150.2 | 1.0081 | 3 | 253.089 | 89.3 | 1.0538
316 | 0.416 | 1 | 250.133 | -29.4 | 1.0414 | 2 | 241.907 | -150.2 | 1.0072 | 3 | 253.121 | 89.3 | 1.0539
317 | 0.416 | 1 | 249.749 | -29.3 | 1.0398 | 2 | 241.487 | -150.3 | 1.0055 | 3 | 253.325 | 89.3 | 1.0547
318 | 0.416 | 1 | 249.479 | -29.3 | 1.0387 | 2 | 241.346 | -150.3 | 1.0049 | 3 | 253.433 | 89.3 | 1.0552
319 | 0.416 | 1 | 250.11 | -29.3 | 1.0414 | 2 | 241.409 | -150.2 | 1.0051 | 3 | 253.22 | 89.3 | 1.0543
320 | 0.416 | 1 | 250.629 | -29.5 | 1.0435 | 2 | 243.499 | -150.2 | 1.0138 | 3 | 252.706 | 89.4 | 1.0522
321 | 0.416 | 1 | 250.629 | -29.5 | 1.0435 | 2 | 243.499 | -150.2 | 1.0138 | 3 | 252.723 | 89.4 | 1.0522
322 | 0.416 | 1 | 250.19 | -29.4 | 1.0417 | 2 | 242.116 | -150.2 | 1.0081 | 3 | 253.089 | 89.3 | 1.0538
323 | 0.416 | 1 | 250.133 | -29.4 | 1.0415 | 2 | 241.907 | -150.2 | 1.0072 | 3 | 253.121 | 89.3 | 1.0539
324 | 0.416 | 1 | 249.747 | -29.3 | 1.0398 | 2 | 241.487 | -150.3 | 1.0055 | 3 | 253.325 | 89.3 | 1.0547
325 | 0.416 | 1 | 249.349 | -29.3 | 1.0382 | 2 | 241.278 | -150.3 | 1.0046 | 3 | 253.485 | 89.3 | 1.0554
326 | 0.416 | 1 | 250.111 | -29.3 | 1.0414 | 2 | 241.404 | -150.2 | 1.0051 | 3 | 253.221 | 89.3 | 1.0543
327 | 0.416 | 1 | 250.629 | -29.5 | 1.0435 | 2 | 243.499 | -150.2 | 1.0138 | 3 | 252.723 | 89.4 | 1.0522
328 | 0.416 | 1 | 250.19 | -29.4 | 1.0417 | 2 | 242.116 | -150.2 | 1.0081 | 3 | 253.089 | 89.3 | 1.0538
329 | 0.416 | 1 | 250.133 | -29.4 | 1.0415 | 2 | 241.907 | -150.2 | 1.0072 | 3 | 253.12 | 89.3 | 1.0539
330 | 0.416 | 1 | 249.746 | -29.3 | 1.0398 | 2 | 241.487 | -150.3 | 1.0055 | 3 | 253.325 | 89.3 | 1.0547
331 | 0.416 | 1 | 249.349 | -29.3 | 1.0382 | 2 | 241.278 | -150.3 | 1.0046 | 3 | 253.467 | 89.3 | 1.0553
332 | 0.416 | 1 | 249.099 | -29.2 | 1.0371 | 2 | 241.144 | -150.3 | 1.004 | 3 | 253.594 | 89.3 | 1.0559
333 | 0.416 | 1 | 250.112 | -29.3 | 1.0414 | 2 | 241.399 | -150.2 | 1.0051 | 3 | 253.221 | 89.3 | 1.0543
334 | 0.416 | 1 | 250.19 | -29.4 | 1.0417 | 2 | 242.116 | -150.2 | 1.0081 | 3 | 253.089 | 89.3 | 1.0538
335 | 0.416 | 1 | 250.133 | -29.4 | 1.0415 | 2 | 241.907 | -150.2 | 1.0072 | 3 | 253.115 | 89.3 | 1.0539
336 | 0.416 | 1 | 249.745 | -29.3 | 1.0398 | 2 | 241.487 | -150.3 | 1.0055 | 3 | 253.325 | 89.3 | 1.0547
337 | 0.416 | 1 | 249.349 | -29.3 | 1.0382 | 2 | 241.278 | -150.3 | 1.0046 | 3 | 253.46 | 89.3 | 1.0553
338 | 0.416 | 1 | 249.099 | -29.2 | 1.0371 | 2 | 241.136 | -150.3 | 1.004 | 3 | 253.594 | 89.3 | 1.0559
339 | 0.416 | 1 | 249.053 | -29.2 | 1.037 | 2 | 241.121 | -150.3 | 1.0039 | 3 | 253.614 | 89.3 | 1.0559
340 | 0.416 | 1 | 250.113 | -29.3 | 1.0414 | 2 | 241.394 | -150.2 | 1.0051 | 3 | 253.222 | 89.3 | 1.0543
341 | 0.416 | 1 | 250.19 | -29.4 | 1.0417 | 2 | 242.116 | -150.2 | 1.0081 | 3 | 253.089 | 89.3 | 1.0538
342 | 0.416 | 1 | 250.133 | -29.4 | 1.0415 | 2 | 241.907 | -150.2 | 1.0072 | 3 | 253.105 | 89.3 | 1.0538
343 | 0.416 | 1 | 249.745 | -29.3 | 1.0398 | 2 | 241.487 | -150.3 | 1.0055 | 3 | 253.325 | 89.3 | 1.0547
344 | 0.416 | 1 | 249.745 | -29.3 | 1.0398 | 2 | 241.487 | -150.3 | 1.0055 | 3 | 253.325 | 89.3 | 1.0547
345 | 0.416 | 1 | 249.099 | -29.2 | 1.0371 | 2 | 241.132 | -150.3 | 1.004 | 3 | 253.594 | 89.3 | 1.0559
346 | 0.416 | 1 | 249.014 | -29.2 | 1.0368 | 2 | 241.101 | -150.3 | 1.0038 | 3 | 253.631 | 89.3 | 1.056
347 | 0.416 | 1 | 250.114 | -29.3 | 1.0414 | 2 | 241.391 | -150.2 | 1.005 | 3 | 253.222 | 89.3 | 1.0543
348 | 0.416 | 1 | 250.19 | -29.4 | 1.0417 | 2 | 242.116 | -150.2 | 1.0081 | 3 | 253.089 | 89.3 | 1.0538
349 | 0.416 | 1 | 249.744 | -29.3 | 1.0398 | 2 | 241.488 | -150.3 | 1.0055 | 3 | 253.325 | 89.3 | 1.0547
350 | 0.416 | 1 | 249.745 | -29.3 | 1.0398 | 2 | 241.487 | -150.3 | 1.0055 | 3 | 253.325 | 89.3 | 1.0547
351 | 0.416 | 1 | 249.099 | -29.2 | 1.0371 | 2 | 241.132 | -150.3 | 1.004 | 3 | 253.594 | 89.3 | 1.0559
352 | 0.416 | 1 | 248.986 | -29.2 | 1.0367 | 2 | 241.087 | -150.3 | 1.0038 | 3 | 253.643 | 89.3 | 1.0561
353 | 0.416 | 1 | 250.115 | -29.3 | 1.0414 | 2 | 241.387 | -150.2 | 1.005 | 3 | 253.222 | 89.3 | 1.0543
354 | 0.416 | 1 | 250.19 | -29.4 | 1.0417 | 2 | 242.116 | -150.2 | 1.0081 | 3 | 253.089 | 89.3 | 1.0538
355 | 0.416 | 1 | 249.745 | -29.3 | 1.0398 | 2 | 241.487 | -150.3 | 1.0055 | 3 | 253.325 | 89.3 | 1.0547
356 | 0.416 | 1 | 249.099 | -29.2 | 1.0371 | 2 | 241.132 | -150.3 | 1.004 | 3 | 253.594 | 89.3 | 1.0559
357 | 0.416 | 1 | 248.951 | -29.2 | 1.0365 | 2 | 241.069 | -150.3 | 1.0037 | 3 | 253.658 | 89.3 | 1.0561
358 | 0.416 | 1 | 250.115 | -29.3 | 1.0414 | 2 | 241.384 | -150.2 | 1.005 | 3 | 253.223 | 89.3 | 1.0543
359 | 0.416 | 1 | 250.19 | -29.4 | 1.0417 | 2 | 242.116 | -150.2 | 1.0081 | 3 | 253.089 | 89.3 | 1.0538
360 | 0.416 | 1 | 249.745 | -29.3 | 1.0398 | 2 | 241.487 | -150.3 | 1.0055 | 3 | 253.325 | 89.3 | 1.0547
361 | 0.416 | 1 | 249.099 | -29.2 | 1.0371 | 2 | 241.132 | -150.3 | 1.004 | 3 | 253.594 | 89.3 | 1.0559
362 | 0.416 | 1 | 248.929 | -29.2 | 1.0364 | 2 | 241.058 | -150.3 | 1.0037 | 3 | 253.667 | 89.3 | 1.0562
363 | 0.416 | 1 | 250.116 | -29.3 | 1.0414 | 2 | 241.381 | -150.2 | 1.005 | 3 | 253.223 | 89.3 | 1.0543
364 | 0.416 | 1 | 250.19 | -29.4 | 1.0417 | 2 | 242.116 | -150.2 | 1.0081 | 3 | 253.089 | 89.3 | 1.0538
365 | 0.416 | 1 | 249.745 | -29.3 | 1.0398 | 2 | 241.487 | -150.3 | 1.0055 | 3 | 253.325 | 89.3 | 1.0547
366 | 0.416 | 1 | 249.099 | -29.2 | 1.0371 | 2 | 241.131 | -150.3 | 1.004 | 3 | 253.594 | 89.3 | 1.0559
367 | 0.416 | 1 | 248.895 | -29.2 | 1.0363 | 2 | 241.041 | -150.3 | 1.0036 | 3 | 253.682 | 89.3 | 1.0562
368 | 0.416 | 1 | 250.117 | -29.3 | 1.0414 | 2 | 241.378 | -150.2 | 1.005 | 3 | 253.223 | 89.3 | 1.0543
369 | 0.416 | 1 | 250.19 | -29.4 | 1.0417 | 2 | 242.116 | -150.2 | 1.0081 | 3 | 253.089 | 89.3 | 1.0538
370 | 0.416 | 1 | 249.745 | -29.3 | 1.0398 | 2 | 241.487 | -150.3 | 1.0055 | 3 | 253.325 | 89.3 | 1.0547
371 | 0.416 | 1 | 249.099 | -29.2 | 1.0371 | 2 | 241.131 | -150.3 | 1.004 | 3 | 253.594 | 89.3 | 1.0559
372 | 0.416 | 1 | 248.862 | -29.2 | 1.0362 | 2 | 241.024 | -150.3 | 1.0035 | 3 | 253.696 | 89.3 | 1.0563
373 | 0.416 | 1 | 250.121 | -29.3 | 1.0414 | 2 | 241.358 | -150.2 | 1.0049 | 3 | 253.225 | 89.3 | 1.0543
374 | 0.416 | 1 | 250.19 | -29.4 | 1.0417 | 2 | 242.116 | -150.2 | 1.0081 | 3 | 253.089 | 89.3 | 1.0538
375 | 0.416 | 1 | 249.745 | -29.3 | 1.0398 | 2 | 241.487 | -150.3 | 1.0055 | 3 | 253.325 | 89.3 | 1.0547
376 | 0.416 | 1 | 249.099 | -29.2 | 1.0371 | 2 | 241.131 | -150.3 | 1.004 | 3 | 253.594 | 89.3 | 1.0559
377 | 0.416 | 1 | 248.824 | -29.2 | 1.036 | 2 | 241.005 | -150.3 | 1.0034 | 3 | 253.712 | 89.3 | 1.0564
378 | 0.416 | 1 | 250.151 | -29.3 | 1.0415 | 2 | 241.211 | -150.2 | 1.0043 | 3 | 253.238 | 89.3 | 1.0544
379 | 0.416 | 1 | 250.121 | -29.3 | 1.0414 | 2 | 241.358 | -150.2 | 1.0049 | 3 | 253.224 | 89.3 | 1.0543
380 | 0.416 | 1 | 250.19 | -29.4 | 1.0417 | 2 | 242.116 | -150.2 | 1.0081 | 3 | 253.089 | 89.3 | 1.0538
381 | 0.416 | 1 | 249.744 | -29.3 | 1.0398 | 2 | 241.487 | -150.3 | 1.0055 | 3 | 253.325 | 89.3 | 1.0547
382 | 0.416 | 1 | 249.099 | -29.2 | 1.0371 | 2 | 241.131 | -150.3 | 1.004 | 3 | 253.594 | 89.3 | 1.0559
383 | 0.416 | 1 | 248.797 | -29.2 | 1.0359 | 2 | 240.991 | -150.3 | 1.0034 | 3 | 253.724 | 89.4 | 1.0564
384 | 0.416 | 1 | 250.18 | -29.3 | 1.0416 | 2 | 241.071 | -150.2 | 1.0037 | 3 | 253.25 | 89.3 | 1.0544
385 | 0.416 | 1 | 250.121 | -29.3 | 1.0414 | 2 | 241.358 | -150.2 | 1.0049 | 3 | 253.221 | 89.3 | 1.0543
386 | 0.416 | 1 | 250.121 | -29.3 | 1.0414 | 2 | 241.358 | -150.2 | 1.0049 | 3 | 253.224 | 89.3 | 1.0543
387 | 0.416 | 1 | 250.189 | -29.4 | 1.0417 | 2 | 242.116 | -150.2 | 1.0081 | 3 | 253.089 | 89.3 | 1.0538
388 | 0.416 | 1 | 249.743 | -29.3 | 1.0398 | 2 | 241.488 | -150.3 | 1.0055 | 3 | 253.325 | 89.3 | 1.0547
389 | 0.416 | 1 | 249.099 | -29.2 | 1.0371 | 2 | 241.131 | -150.3 | 1.004 | 3 | 253.594 | 89.3 | 1.0559
390 | 0.416 | 1 | 248.765 | -29.2 | 1.0358 | 2 | 240.974 | -150.4 | 1.0033 | 3 | 253.738 | 89.4 | 1.0565
391 | 0.416 | 1 | 250.182 | -29.3 | 1.0417 | 2 | 241.064 | -150.2 | 1.0037 | 3 | 253.251 | 89.3 | 1.0544
392 | 0.416 | 1 | 250.121 | -29.3 | 1.0414 | 2 | 241.358 | -150.2 | 1.0049 | 3 | 253.22 | 89.3 | 1.0543
393 | 0.416 | 1 | 250.121 | -29.3 | 1.0414 | 2 | 241.358 | -150.2 | 1.0049 | 3 | 253.224 | 89.3 | 1.0543
394 | 0.416 | 1 | 249.099 | -29.2 | 1.0371 | 2 | 241.131 | -150.3 | 1.004 | 3 | 253.594 | 89.3 | 1.0559
395 | 0.416 | 1 | 248.718 | -29.2 | 1.0356 | 2 | 240.951 | -150.4 | 1.0032 | 3 | 253.758 | 89.4 | 1.0565
396 | 0.416 | 1 | 250.182 | -29.3 | 1.0417 | 2 | 241.064 | -150.2 | 1.0037 | 3 | 253.247 | 89.3 | 1.0544
397 | 0.416 | 1 | 250.205 | -29.3 | 1.0418 | 2 | 240.949 | -150.2 | 1.0032 | 3 | 253.262 | 89.3 | 1.0545
398 | 0.416 | 1 | 250.121 | -29.3 | 1.0414 | 2 | 241.358 | -150.2 | 1.0049 | 3 | 253.22 | 89.3 | 1.0543
399 | 0.416 | 1 | 250.121 | -29.3 | 1.0414 | 2 | 241.358 | -150.2 | 1.0049 | 3 | 253.224 | 89.3 | 1.0543
400 | 0.416 | 1 | 249.099 | -29.2 | 1.0371 | 2 | 241.13 | -150.3 | 1.004 | 3 | 253.594 | 89.3 | 1.0559
401 | 0.416 | 1 | 248.683 | -29.2 | 1.0354 | 2 | 240.933 | -150.4 | 1.0031 | 3 | 253.773 | 89.4 | 1.0566
402 | 0.416 | 1 | 250.182 | -29.3 | 1.0417 | 2 | 241.064 | -150.2 | 1.0037 | 3 | 253.247 | 89.3 | 1.0544
403 | 0.416 | 1 | 250.217 | -29.3 | 1.0418 | 2 | 240.894 | -150.2 | 1.003 | 3 | 253.267 | 89.3 | 1.0545
404 | 0.416 | 1 | 250.121 | -29.3 | 1.0414 | 2 | 241.358 | -150.2 | 1.0049 | 3 | 253.22 | 89.3 | 1.0543
405 | 0.416 | 1 | 250.121 | -29.3 | 1.0414 | 2 | 241.358 | -150.2 | 1.0049 | 3 | 253.224 | 89.3 | 1.0543
406 | 0.416 | 1 | 249.099 | -29.2 | 1.0371 | 2 | 241.126 | -150.3 | 1.0039 | 3 | 253.594 | 89.3 | 1.0559
407 | 0.416 | 1 | 248.649 | -29.2 | 1.0353 | 2 | 240.916 | -150.4 | 1.0031 | 3 | 253.788 | 89.4 | 1.0567
408 | 0.416 | 1 | 250.182 | -29.3 | 1.0417 | 2 | 241.064 | -150.2 | 1.0037 | 3 | 253.247 | 89.3 | 1.0544
409 | 0.416 | 1 | 250.252 | -29.3 | 1.0419 | 2 | 240.726 | -150.2 | 1.0023 | 3 | 253.284 | 89.2 | 1.0546
410 | 0.416 | 1 | 250.217 | -29.3 | 1.0418 | 2 | 240.894 | -150.2 | 1.003 | 3 | 253.267 | 89.3 | 1.0545
411 | 0.416 | 1 | 250.121 | -29.3 | 1.0414 | 2 | 241.358 | -150.2 | 1.0049 | 3 | 253.22 | 89.3 | 1.0543
412 | 0.416 | 1 | 250.121 | -29.3 | 1.0414 | 2 | 241.358 | -150.2 | 1.0049 | 3 | 253.224 | 89.3 | 1.0543
413 | 0.416 | 1 | 248.616 | -29.2 | 1.0351 | 2 | 240.899 | -150.4 | 1.003 | 3 | 253.802 | 89.4 | 1.0567
414 | 0.416 | 1 | 250.182 | -29.3 | 1.0417 | 2 | 241.064 | -150.2 | 1.0037 | 3 | 253.247 | 89.3 | 1.0544
415 | 0.416 | 1 | 250.301 | -29.3 | 1.0421 | 2 | 240.488 | -150.2 | 1.0013 | 3 | 253.307 | 89.2 | 1.0547
416 | 0.416 | 1 | 250.217 | -29.3 | 1.0418 | 2 | 240.894 | -150.2 | 1.003 | 3 | 253.267 | 89.3 | 1.0545
417 | 0.416 | 1 | 250.121 | -29.3 | 1.0414 | 2 | 241.358 | -150.2 | 1.0049 | 3 | 253.219 | 89.3 | 1.0543
418 | 0.416 | 1 | 250.121 | -29.3 | 1.0414 | 2 | 241.358 | -150.2 | 1.0049 | 3 | 253.224 | 89.3 | 1.0543
419 | 0.416 | 1 | 248.577 | -29.2 | 1.035 | 2 | 240.879 | -150.4 | 1.0029 | 3 | 253.819 | 89.4 | 1.0568
420 | 0.416 | 1 | 250.182 | -29.3 | 1.0417 | 2 | 241.064 | -150.2 | 1.0037 | 3 | 253.246 | 89.3 | 1.0544
421 | 0.416 | 1 | 250.311 | -29.3 | 1.0422 | 2 | 240.438 | -150.2 | 1.0011 | 3 | 253.312 | 89.2 | 1.0547
422 | 0.416 | 1 | 250.217 | -29.3 | 1.0418 | 2 | 240.894 | -150.2 | 1.003 | 3 | 253.267 | 89.3 | 1.0545
423 | 0.416 | 1 | 250.121 | -29.3 | 1.0414 | 2 | 241.358 | -150.2 | 1.0049 | 3 | 253.219 | 89.3 | 1.0543
424 | 0.416 | 1 | 250.121 | -29.3 | 1.0414 | 2 | 241.358 | -150.2 | 1.0049 | 3 | 253.224 | 89.3 | 1.0543
425 | 0.416 | 1 | 248.51 | -29.2 | 1.0347 | 2 | 240.845 | -150.4 | 1.0028 | 3 | 253.848 | 89.4 | 1.0569
426 | 0.416 | 1 | 248.577 | -29.2 | 1.035 | 2 | 240.879 | -150.4 | 1.0029 | 3 | 253.819 | 89.4 | 1.0568
427 | 0.416 | 1 | 250.182 | -29.3 | 1.0417 | 2 | 241.064 | -150.2 | 1.0037 | 3 | 253.246 | 89.3 | 1.0544
428 | 0.416 | 1 | 250.314 | -29.3 | 1.0422 | 2 | 240.425 | -150.2 | 1.001 | 3 | 253.313 | 89.2 | 1.0547
429 | 0.416 | 1 | 250.217 | -29.3 | 1.0418 | 2 | 240.894 | -150.2 | 1.003 | 3 | 253.267 | 89.3 | 1.0545
430 | 0.416 | 1 | 250.121 | -29.3 | 1.0414 | 2 | 241.358 | -150.2 | 1.0049 | 3 | 253.219 | 89.3 | 1.0543
431 | 0.416 | 1 | 250.121 | -29.3 | 1.0414 | 2 | 241.358 | -150.2 | 1.0049 | 3 | 253.224 | 89.3 | 1.0543
432 | 0.416 | 1 | 248.287 | -29.2 | 1.0338 | 2 | 240.732 | -150.4 | 1.0023 | 3 | 253.944 | 89.4 | 1.0573
433 | 0.416 | 1 | 248.51 | -29.2 | 1.0347 | 2 | 240.845 | -150.4 | 1.0028 | 3 | 253.848 | 89.4 | 1.0569
434 | 0.416 | 1 | 250.182 | -29.3 | 1.0417 | 2 | 241.064 | -150.2 | 1.0037 | 3 | 253.245 | 89.3 | 1.0544
435 | 0.416 | 1 | 250.315 | -29.3 | 1.0422 | 2 | 240.418 | -150.2 | 1.001 | 3 | 253.314 | 89.2 | 1.0547
436 | 0.416 | 1 | 250.217 | -29.3 | 1.0418 | 2 | 240.894 | -150.2 | 1.003 | 3 | 253.267 | 89.3 | 1.0545
437 | 0.416 | 1 | 250.121 | -29.3 | 1.0414 | 2 | 241.358 | -150.2 | 1.0049 | 3 | 253.219 | 89.3 | 1.0543
438 | 0.416 | 1 | 250.121 | -29.3 | 1.0414 | 2 | 241.358 | -150.2 | 1.0049 | 3 | 253.224 | 89.3 | 1.0543
439 | 0.416 | 1 | 247.971 | -29.1 | 1.0324 | 2 | 240.571 | -150.4 | 1.0016 | 3 | 254.081 | 89.4 | 1.0579
440 | 0.416 | 1 | 248.287 | -29.2 | 1.0338 | 2 | 240.732 | -150.4 | 1.0023 | 3 | 253.944 | 89.4 | 1.0573
441 | 0.416 | 1 | 250.182 | -29.3 | 1.0417 | 2 | 241.064 | -150.2 | 1.0037 | 3 | 253.245 | 89.3 | 1.0544
442 | 0.416 | 1 | 250.316 | -29.3 | 1.0422 | 2 | 240.413 | -150.2 | 1.001 | 3 | 253.314 | 89.2 | 1.0547
443 | 0.416 | 1 | 250.217 | -29.3 | 1.0418 | 2 | 240.894 | -150.2 | 1.003 | 3 | 253.267 | 89.3 | 1.0545
444 | 0.416 | 1 | 250.121 | -29.3 | 1.0414 | 2 | 241.358 | -150.2 | 1.0049 | 3 | 253.219 | 89.3 | 1.0543
445 | 0.416 | 1 | 250.121 | -29.3 | 1.0414 | 2 | 241.358 | -150.2 | 1.0049 | 3 | 253.224 | 89.3 | 1.0543
446 | 0.416 | 1 | 247.744 | -29.1 | 1.0315 | 2 | 240.456 | -150.4 | 1.0012 | 3 | 254.178 | 89.4 | 1.0583
447 | 0.416 | 1 | 247.971 | -29.1 | 1.0324 | 2 | 240.571 | -150.4 | 1.0016 | 3 | 254.081 | 89.4 | 1.0579
448 | 0.416 | 1 | 250.182 | -29.3 | 1.0417 | 2 | 241.064 | -150.2 | 1.0037 | 3 | 253.244 | 89.3 | 1.0544
449 | 0.416 | 1 | 250.317 | -29.3 | 1.0422 | 2 | 240.408 | -150.2 | 1.001 | 3 | 253.315 | 89.2 | 1.0547
450 | 0.416 | 1 | 250.217 | -29.3 | 1.0418 | 2 | 240.894 | -150.2 | 1.003 | 3 | 253.267 | 89.3 | 1.0545
451 | 0.416 | 1 | 250.121 | -29.3 | 1.0414 | 2 | 241.358 | -150.2 | 1.0049 | 3 | 253.219 | 89.3 | 1.0543
452 | 0.416 | 1 | 250.121 | -29.3 | 1.0414 | 2 | 241.358 | -150.2 | 1.0049 | 3 | 253.224 | 89.3 | 1.0543
453 | 0.416 | 1 | 247.675 | -29.1 | 1.0312 | 2 | 240.421 | -150.5 | 1.001 | 3 | 254.208 | 89.4 | 1.0584
454 | 0.416 | 1 | 247.744 | -29.1 | 1.0315 | 2 | 240.456 | -150.4 | 1.0012 | 3 | 254.178 | 89.4 | 1.0583
455 | 0.416 | 1 | 250.182 | -29.3 | 1.0417 | 2 | 241.064 | -150.2 | 1.0037 | 3 | 253.244 | 89.3 | 1.0544
456 | 0.416 | 1 | 250.319 | -29.3 | 1.0422 | 2 | 240.401 | -150.2 | 1.0009 | 3 | 253.315 | 89.2 | 1.0547
457 | 0.416 | 1 | 250.217 | -29.3 | 1.0418 | 2 | 240.894 | -150.2 | 1.003 | 3 | 253.267 | 89.3 | 1.0545
458 | 0.416 | 1 | 250.121 | -29.3 | 1.0414 | 2 | 241.358 | -150.2 | 1.0049 | 3 | 253.217 | 89.3 | 1.0543
459 | 0.416 | 1 | 250.121 | -29.3 | 1.0414 | 2 | 241.358 | -150.2 | 1.0049 | 3 | 253.224 | 89.3 | 1.0543
460 | 0.416 | 1 | 247.472 | -29.1 | 1.0304 | 2 | 240.317 | -150.5 | 1.0006 | 3 | 254.296 | 89.4 | 1.0588
461 | 0.416 | 1 | 247.675 | -29.1 | 1.0312 | 2 | 240.421 | -150.5 | 1.001 | 3 | 254.208 | 89.4 | 1.0584
462 | 0.416 | 1 | 247.674 | -29.1 | 1.0312 | 2 | 240.421 | -150.5 | 1.001 | 3 | 254.208 | 89.4 | 1.0584
463 | 0.416 | 1 | 250.182 | -29.3 | 1.0417 | 2 | 241.064 | -150.2 | 1.0037 | 3 | 253.243 | 89.3 | 1.0544
464 | 0.416 | 1 | 250.32 | -29.3 | 1.0422 | 2 | 240.395 | -150.2 | 1.0009 | 3 | 253.316 | 89.2 | 1.0547
465 | 0.416 | 1 | 250.217 | -29.3 | 1.0418 | 2 | 240.894 | -150.2 | 1.003 | 3 | 253.267 | 89.3 | 1.0545
466 | 0.416 | 1 | 250.121 | -29.3 | 1.0414 | 2 | 241.358 | -150.2 | 1.0049 | 3 | 253.224 | 89.3 | 1.0543
467 | 0.416 | 1 | 247.247 | -29.1 | 1.0294 | 2 | 240.202 | -150.5 | 1.0001 | 3 | 254.393 | 89.4 | 1.0592
468 | 0.416 | 1 | 247.472 | -29.1 | 1.0304 | 2 | 240.317 | -150.5 | 1.0006 | 3 | 254.296 | 89.4 | 1.0588
469 | 0.416 | 1 | 247.472 | -29.1 | 1.0304 | 2 | 240.317 | -150.5 | 1.0006 | 3 | 254.296 | 89.4 | 1.0588
470 | 0.416 | 1 | 247.674 | -29.1 | 1.0312 | 2 | 240.421 | -150.5 | 1.001 | 3 | 254.208 | 89.4 | 1.0584
471 | 0.416 | 1 | 250.182 | -29.3 | 1.0417 | 2 | 241.064 | -150.2 | 1.0037 | 3 | 253.243 | 89.3 | 1.0544
472 | 0.416 | 1 | 250.321 | -29.3 | 1.0422 | 2 | 240.389 | -150.2 | 1.0009 | 3 | 253.317 | 89.2 | 1.0547
473 | 0.416 | 1 | 250.217 | -29.3 | 1.0418 | 2 | 240.894 | -150.2 | 1.003 | 3 | 253.267 | 89.3 | 1.0545
474 | 0.416 | 1 | 250.121 | -29.3 | 1.0414 | 2 | 241.358 | -150.2 | 1.0049 | 3 | 253.224 | 89.3 | 1.0543
475 | 0.416 | 1 | 247.165 | -29 | 1.0291 | 2 | 240.16 | -150.5 | 0.99993 | 3 | 254.429 | 89.4 | 1.0593
476 | 0.416 | 1 | 247.247 | -29.1 | 1.0294 | 2 | 240.202 | -150.5 | 1.0001 | 3 | 254.393 | 89.4 | 1.0592
477 | 0.416 | 1 | 247.674 | -29.1 | 1.0312 | 2 | 240.421 | -150.5 | 1.001 | 3 | 254.208 | 89.4 | 1.0584
478 | 0.416 | 1 | 250.182 | -29.3 | 1.0417 | 2 | 241.064 | -150.2 | 1.0037 | 3 | 253.242 | 89.3 | 1.0544
479 | 0.416 | 1 | 250.323 | -29.3 | 1.0422 | 2 | 240.383 | -150.2 | 1.0009 | 3 | 253.317 | 89.2 | 1.0547
480 | 0.416 | 1 | 250.217 | -29.3 | 1.0418 | 2 | 240.894 | -150.2 | 1.003 | 3 | 253.267 | 89.3 | 1.0545
481 | 0.416 | 1 | 250.121 | -29.3 | 1.0414 | 2 | 241.358 | -150.2 | 1.0049 | 3 | 253.224 | 89.3 | 1.0543
482 | 0.416 | 1 | 246.995 | -29 | 1.0284 | 2 | 240.07 | -150.5 | 0.99955 | 3 | 254.503 | 89.4 | 1.0596
483 | 0.416 | 1 | 247.165 | -29 | 1.0291 | 2 | 240.16 | -150.5 | 0.99993 | 3 | 254.429 | 89.4 | 1.0593
484 | 0.416 | 1 | 247.151 | -29 | 1.029 | 2 | 240.16 | -150.5 | 0.99993 | 3 | 254.429 | 89.4 | 1.0593
485 | 0.416 | 1 | 247.674 | -29.1 | 1.0312 | 2 | 240.421 | -150.5 | 1.001 | 3 | 254.208 | 89.4 | 1.0584
486 | 0.416 | 1 | 250.182 | -29.3 | 1.0417 | 2 | 241.064 | -150.2 | 1.0037 | 3 | 253.242 | 89.3 | 1.0544
487 | 0.416 | 1 | 250.324 | -29.3 | 1.0422 | 2 | 240.376 | -150.2 | 1.0008 | 3 | 253.318 | 89.2 | 1.0547
488 | 0.416 | 1 | 250.217 | -29.3 | 1.0418 | 2 | 240.894 | -150.2 | 1.003 | 3 | 253.267 | 89.3 | 1.0545
489 | 0.416 | 1 | 250.121 | -29.3 | 1.0414 | 2 | 241.358 | -150.2 | 1.0049 | 3 | 253.224 | 89.3 | 1.0543
490 | 0.416 | 1 | 246.752 | -29 | 1.0274 | 2 | 239.942 | -150.5 | 0.99902 | 3 | 254.608 | 89.4 | 1.0601
491 | 0.416 | 1 | 246.995 | -29 | 1.0284 | 2 | 240.07 | -150.5 | 0.99955 | 3 | 254.503 | 89.4 | 1.0596
492 | 0.416 | 1 | 247.151 | -29 | 1.029 | 2 | 240.16 | -150.5 | 0.99993 | 3 | 254.429 | 89.4 | 1.0593
493 | 0.416 | 1 | 247.146 | -29 | 1.029 | 2 | 240.16 | -150.5 | 0.99993 | 3 | 254.429 | 89.4 | 1.0593
494 | 0.416 | 1 | 247.674 | -29.1 | 1.0312 | 2 | 240.421 | -150.5 | 1.001 | 3 | 254.208 | 89.4 | 1.0584
495 | 0.416 | 1 | 250.182 | -29.3 | 1.0417 | 2 | 241.064 | -150.2 | 1.0037 | 3 | 253.242 | 89.3 | 1.0544
496 | 0.416 | 1 | 250.327 | -29.3 | 1.0423 | 2 | 240.36 | -150.2 | 1.0008 | 3 | 253.319 | 89.2 | 1.0547
497 | 0.416 | 1 | 250.217 | -29.3 | 1.0418 | 2 | 240.894 | -150.2 | 1.003 | 3 | 253.267 | 89.3 | 1.0545
498 | 0.416 | 1 | 250.121 | -29.3 | 1.0414 | 2 | 241.358 | -150.2 | 1.0049 | 3 | 253.224 | 89.3 | 1.0543
499 | 0.416 | 1 | 246.604 | -29 | 1.0268 | 2 | 239.864 | -150.5 | 0.99869 | 3 | 254.673 | 89.4 | 1.0604
500 | 0.416 | 1 | 246.752 | -29 | 1.0274 | 2 | 239.942 | -150.5 | 0.99902 | 3 | 254.608 | 89.4 | 1.0601
501 | 0.416 | 1 | 247.151 | -29 | 1.029 | 2 | 240.16 | -150.5 | 0.99993 | 3 | 254.429 | 89.4 | 1.0593
502 | 0.416 | 1 | 247.143 | -29 | 1.029 | 2 | 240.16 | -150.5 | 0.99993 | 3 | 254.429 | 89.4 | 1.0593
503 | 0.416 | 1 | 247.673 | -29.1 | 1.0312 | 2 | 240.421 | -150.5 | 1.001 | 3 | 254.208 | 89.4 | 1.0584
504 | 0.416 | 1 | 250.182 | -29.3 | 1.0417 | 2 | 241.064 | -150.2 | 1.0037 | 3 | 253.242 | 89.3 | 1.0544
505 | 0.416 | 1 | 250.399 | -29.2 | 1.0426 | 2 | 240.013 | -150.2 | 0.99931 | 3 | 253.354 | 89.2 | 1.0549
506 | 0.416 | 1 | 250.217 | -29.3 | 1.0418 | 2 | 240.894 | -150.2 | 1.003 | 3 | 253.267 | 89.3 | 1.0545
507 | 0.416 | 1 | 250.121 | -29.3 | 1.0414 | 2 | 241.358 | -150.2 | 1.0049 | 3 | 253.224 | 89.3 | 1.0543
508 | 0.416 | 1 | 246.578 | -29 | 1.0266 | 2 | 239.85 | -150.5 | 0.99864 | 3 | 254.684 | 89.4 | 1.0604
509 | 0.416 | 1 | 246.604 | -29 | 1.0268 | 2 | 239.864 | -150.5 | 0.99869 | 3 | 254.673 | 89.4 | 1.0604
510 | 0.416 | 1 | 247.15 | -29 | 1.029 | 2 | 240.16 | -150.5 | 0.99993 | 3 | 254.429 | 89.4 | 1.0593
511 | 0.416 | 1 | 247.673 | -29.1 | 1.0312 | 2 | 240.421 | -150.5 | 1.001 | 3 | 254.208 | 89.4 | 1.0584
512 | 0.416 | 1 | 250.182 | -29.3 | 1.0417 | 2 | 241.064 | -150.2 | 1.0037 | 3 | 253.242 | 89.3 | 1.0544
513 | 0.416 | 1 | 250.403 | -29.2 | 1.0426 | 2 | 239.661 | -150.2 | 0.99785 | 3 | 253.355 | 89.2 | 1.0549
514 | 0.416 | 1 | 250.397 | -29.2 | 1.0426 | 2 | 239.997 | -150.2 | 0.99925 | 3 | 253.355 | 89.2 | 1.0549
515 | 0.416 | 1 | 250.217 | -29.3 | 1.0418 | 2 | 240.894 | -150.2 | 1.003 | 3 | 253.267 | 89.3 | 1.0545
516 | 0.416 | 1 | 246.594 | -29 | 1.0267 | 2 | 239.804 | -150.5 | 0.99845 | 3 | 254.687 | 89.4 | 1.0604
517 | 0.416 | 1 | 246.578 | -29 | 1.0266 | 2 | 239.85 | -150.5 | 0.99864 | 3 | 254.684 | 89.4 | 1.0604
518 | 0.416 | 1 | 246.284 | -29 | 1.0254 | 2 | 239.851 | -150.6 | 0.99864 | 3 | 254.687 | 89.4 | 1.0604
519 | 0.416 | 1 | 247.15 | -29 | 1.029 | 2 | 240.16 | -150.5 | 0.99993 | 3 | 254.429 | 89.4 | 1.0593
520 | 0.416 | 1 | 247.673 | -29.1 | 1.0312 | 2 | 240.421 | -150.5 | 1.001 | 3 | 254.208 | 89.4 | 1.0584
521 | 0.416 | 1 | 250.182 | -29.3 | 1.0417 | 2 | 241.064 | -150.2 | 1.0037 | 3 | 253.242 | 89.3 | 1.0544
522 | 0.416 | 1 | 250.406 | -29.2 | 1.0426 | 2 | 239.35 | -150.2 | 0.99656 | 3 | 253.356 | 89.2 | 1.0549
523 | 0.416 | 1 | 250.396 | -29.2 | 1.0425 | 2 | 239.988 | -150.2 | 0.99921 | 3 | 253.356 | 89.2 | 1.0549
524 | 0.416 | 1 | 250.217 | -29.3 | 1.0418 | 2 | 240.894 | -150.2 | 1.003 | 3 | 253.267 | 89.3 | 1.0545
525 | 0.416 | 1 | 246.606 | -29 | 1.0268 | 2 | 239.771 | -150.5 | 0.99831 | 3 | 254.689 | 89.4 | 1.0604
526 | 0.416 | 1 | 246.594 | -29 | 1.0267 | 2 | 239.804 | -150.5 | 0.99845 | 3 | 254.687 | 89.4 | 1.0604
527 | 0.416 | 1 | 246.111 | -29 | 1.0247 | 2 | 239.852 | -150.6 | 0.99864 | 3 | 254.689 | 89.4 | 1.0604
528 | 0.416 | 1 | 247.15 | -29 | 1.029 | 2 | 240.16 | -150.5 | 0.99993 | 3 | 254.429 | 89.4 | 1.0593
529 | 0.416 | 1 | 247.673 | -29.1 | 1.0312 | 2 | 240.421 | -150.5 | 1.001 | 3 | 254.208 | 89.4 | 1.0584
530 | 0.416 | 1 | 250.182 | -29.3 | 1.0417 | 2 | 241.064 | -150.2 | 1.0037 | 3 | 253.241 | 89.3 | 1.0544
531 | 0.416 | 1 | 250.396 | -29.2 | 1.0425 | 2 | 239.987 | -150.2 | 0.9992 | 3 | 253.356 | 89.2 | 1.0549
532 | 0.416 | 1 | 250.217 | -29.3 | 1.0418 | 2 | 240.894 | -150.2 | 1.003 | 3 | 253.267 | 89.3 | 1.0545
533 | 0.416 | 1 | 246.622 | -29 | 1.0268 | 2 | 239.725 | -150.5 | 0.99811 | 3 | 254.692 | 89.4 | 1.0604
534 | 0.416 | 1 | 246.606 | -29 | 1.0268 | 2 | 239.771 | -150.5 | 0.99831 | 3 | 254.689 | 89.4 | 1.0604
535 | 0.416 | 1 | 245.973 | -28.9 | 1.0241 | 2 | 239.852 | -150.6 | 0.99864 | 3 | 254.691 | 89.4 | 1.0604
536 | 0.416 | 1 | 247.15 | -29 | 1.029 | 2 | 240.16 | -150.5 | 0.99993 | 3 | 254.429 | 89.4 | 1.0593
537 | 0.416 | 1 | 247.673 | -29.1 | 1.0312 | 2 | 240.421 | -150.5 | 1.001 | 3 | 254.208 | 89.4 | 1.0584
538 | 0.416 | 1 | 250.182 | -29.3 | 1.0417 | 2 | 241.064 | -150.2 | 1.0037 | 3 | 253.241 | 89.3 | 1.0544
539 | 0.416 | 1 | 250.182 | -29.3 | 1.0417 | 2 | 241.065 | -150.2 | 1.0037 | 3 | 253.237 | 89.3 | 1.0544
540 | 0.416 | 1 | 250.396 | -29.2 | 1.0425 | 2 | 239.986 | -150.2 | 0.9992 | 3 | 253.356 | 89.2 | 1.0549
541 | 0.416 | 1 | 250.217 | -29.3 | 1.0418 | 2 | 240.894 | -150.2 | 1.003 | 3 | 253.267 | 89.3 | 1.0545
542 | 0.416 | 1 | 246.633 | -29 | 1.0269 | 2 | 239.692 | -150.5 | 0.99798 | 3 | 254.693 | 89.4 | 1.0604
543 | 0.416 | 1 | 246.622 | -29 | 1.0268 | 2 | 239.725 | -150.5 | 0.99811 | 3 | 254.692 | 89.4 | 1.0604
544 | 0.416 | 1 | 245.916 | -28.9 | 1.0239 | 2 | 239.852 | -150.6 | 0.99865 | 3 | 254.691 | 89.4 | 1.0604
545 | 0.416 | 1 | 247.15 | -29 | 1.029 | 2 | 240.16 | -150.5 | 0.99993 | 3 | 254.429 | 89.4 | 1.0593
546 | 0.416 | 1 | 247.672 | -29.1 | 1.0312 | 2 | 240.421 | -150.5 | 1.001 | 3 | 254.208 | 89.4 | 1.0584
547 | 0.416 | 1 | 250.182 | -29.3 | 1.0417 | 2 | 241.064 | -150.2 | 1.0037 | 3 | 253.241 | 89.3 | 1.0544
548 | 0.416 | 1 | 250.396 | -29.2 | 1.0425 | 2 | 239.985 | -150.2 | 0.9992 | 3 | 253.356 | 89.2 | 1.0549
549 | 0.416 | 1 | 250.217 | -29.3 | 1.0418 | 2 | 240.894 | -150.2 | 1.003 | 3 | 253.267 | 89.3 | 1.0545
550 | 0.416 | 1 | 246.665 | -29 | 1.027 | 2 | 239.601 | -150.5 | 0.9976 | 3 | 254.699 | 89.4 | 1.0605
551 | 0.416 | 1 | 246.633 | -29 | 1.0269 | 2 | 239.692 | -150.5 | 0.99798 | 3 | 254.693 | 89.4 | 1.0604
552 | 0.416 | 1 | 245.913 | -28.9 | 1.0239 | 2 | 239.852 | -150.6 | 0.99865 | 3 | 254.691 | 89.4 | 1.0604
553 | 0.416 | 1 | 245.723 | -28.9 | 1.0231 | 2 | 239.853 | -150.6 | 0.99865 | 3 | 254.693 | 89.4 | 1.0604
554 | 0.416 | 1 | 247.15 | -29 | 1.029 | 2 | 240.16 | -150.5 | 0.99993 | 3 | 254.429 | 89.4 | 1.0593
555 | 0.416 | 1 | 247.672 | -29.1 | 1.0312 | 2 | 240.421 | -150.5 | 1.001 | 3 | 254.208 | 89.4 | 1.0584
556 | 0.416 | 1 | 250.182 | -29.3 | 1.0417 | 2 | 241.065 | -150.2 | 1.0037 | 3 | 253.24 | 89.3 | 1.0544
557 | 0.416 | 1 | 250.396 | -29.2 | 1.0425 | 2 | 239.984 | -150.2 | 0.99919 | 3 | 253.356 | 89.2 | 1.0549
558 | 0.416 | 1 | 250.217 | -29.3 | 1.0418 | 2 | 240.894 | -150.2 | 1.003 | 3 | 253.267 | 89.3 | 1.0545
559 | 0.416 | 1 | 246.688 | -29 | 1.0271 | 2 | 239.536 | -150.5 | 0.99733 | 3 | 254.703 | 89.4 | 1.0605
560 | 0.416 | 1 | 246.665 | -29 | 1.027 | 2 | 239.601 | -150.5 | 0.9976 | 3 | 254.699 | 89.4 | 1.0605
561 | 0.416 | 1 | 245.912 | -28.9 | 1.0239 | 2 | 239.852 | -150.6 | 0.99865 | 3 | 254.691 | 89.4 | 1.0604
562 | 0.416 | 1 | 245.577 | -28.9 | 1.0225 | 2 | 239.854 | -150.6 | 0.99865 | 3 | 254.695 | 89.4 | 1.0604
563 | 0.416 | 1 | 247.149 | -29 | 1.029 | 2 | 240.16 | -150.5 | 0.99993 | 3 | 254.429 | 89.4 | 1.0593
564 | 0.416 | 1 | 247.672 | -29.1 | 1.0312 | 2 | 240.421 | -150.5 | 1.001 | 3 | 254.208 | 89.4 | 1.0584
565 | 0.416 | 1 | 250.396 | -29.2 | 1.0425 | 2 | 239.983 | -150.2 | 0.99919 | 3 | 253.356 | 89.2 | 1.0549
566 | 0.416 | 1 | 250.217 | -29.3 | 1.0418 | 2 | 240.894 | -150.2 | 1.003 | 3 | 253.267 | 89.3 | 1.0545
567 | 0.416 | 1 | 246.692 | -29 | 1.0271 | 2 | 239.524 | -150.5 | 0.99728 | 3 | 254.703 | 89.4 | 1.0605
568 | 0.416 | 1 | 246.688 | -29 | 1.0271 | 2 | 239.536 | -150.5 | 0.99733 | 3 | 254.703 | 89.4 | 1.0605
569 | 0.416 | 1 | 246.688 | -29 | 1.0271 | 2 | 239.512 | -150.5 | 0.99723 | 3 | 254.703 | 89.4 | 1.0605
570 | 0.416 | 1 | 245.91 | -28.9 | 1.0239 | 2 | 239.852 | -150.6 | 0.99865 | 3 | 254.691 | 89.4 | 1.0604
571 | 0.416 | 1 | 247.672 | -29.1 | 1.0312 | 2 | 240.421 | -150.5 | 1.001 | 3 | 254.208 | 89.4 | 1.0584
572 | 0.416 | 1 | 250.396 | -29.2 | 1.0425 | 2 | 239.982 | -150.2 | 0.99918 | 3 | 253.356 | 89.2 | 1.0549
573 | 0.416 | 1 | 246.693 | -29 | 1.0271 | 2 | 239.521 | -150.5 | 0.99727 | 3 | 254.703 | 89.4 | 1.0605
574 | 0.416 | 1 | 246.692 | -29 | 1.0271 | 2 | 239.524 | -150.5 | 0.99728 | 3 | 254.703 | 89.4 | 1.0605
575 | 0.416 | 1 | 246.688 | -29 | 1.0271 | 2 | 239.509 | -150.5 | 0.99722 | 3 | 254.703 | 89.4 | 1.0605
576 | 0.416 | 1 | 245.909 | -28.9 | 1.0239 | 2 | 239.852 | -150.6 | 0.99865 | 3 | 254.691 | 89.4 | 1.0604
577 | 0.416 | 1 | 247.672 | -29.1 | 1.0312 | 2 | 240.421 | -150.5 | 1.001 | 3 | 254.208 | 89.4 | 1.0584
578 | 0.416 | 1 | 250.395 | -29.2 | 1.0425 | 2 | 239.977 | -150.2 | 0.99917 | 3 | 253.357 | 89.2 | 1.0549
579 | 0.416 | 1 | 246.719 | -29 | 1.0272 | 2 | 239.444 | -150.5 | 0.99695 | 3 | 254.707 | 89.4 | 1.0605
580 | 0.416 | 1 | 246.693 | -29 | 1.0271 | 2 | 239.521 | -150.5 | 0.99727 | 3 | 254.703 | 89.4 | 1.0605
581 | 0.416 | 1 | 246.693 | -29 | 1.0271 | 2 | 239.521 | -150.5 | 0.99727 | 3 | 254.703 | 89.4 | 1.0605
582 | 0.416 | 1 | 246.688 | -29 | 1.0271 | 2 | 239.507 | -150.5 | 0.99721 | 3 | 254.703 | 89.4 | 1.0605
583 | 0.416 | 1 | 245.908 | -28.9 | 1.0239 | 2 | 239.852 | -150.6 | 0.99865 | 3 | 254.691 | 89.4 | 1.0604
584 | 0.416 | 1 | 247.672 | -29.1 | 1.0312 | 2 | 240.421 | -150.5 | 1.001 | 3 | 254.208 | 89.4 | 1.0584
585 | 0.416 | 1 | 250.396 | -29.2 | 1.0425 | 2 | 239.938 | -150.2 | 0.999 | 3 | 253.357 | 89.2 | 1.0549
586 | 0.416 | 1 | 250.393 | -29.2 | 1.0425 | 2 | 239.97 | -150.2 | 0.99914 | 3 | 253.357 | 89.2 | 1.0549
587 | 0.416 | 1 | 246.738 | -29 | 1.0273 | 2 | 239.391 | -150.5 | 0.99672 | 3 | 254.71 | 89.4 | 1.0605
588 | 0.416 | 1 | 246.719 | -29 | 1.0272 | 2 | 239.444 | -150.5 | 0.99695 | 3 | 254.707 | 89.4 | 1.0605
589 | 0.416 | 1 | 246.693 | -29 | 1.0271 | 2 | 239.521 | -150.5 | 0.99727 | 3 | 254.703 | 89.4 | 1.0605
590 | 0.416 | 1 | 246.688 | -29 | 1.0271 | 2 | 239.505 | -150.5 | 0.9972 | 3 | 254.703 | 89.4 | 1.0605
591 | 0.416 | 1 | 245.907 | -28.9 | 1.0239 | 2 | 239.852 | -150.6 | 0.99865 | 3 | 254.691 | 89.4 | 1.0604
592 | 0.416 | 1 | 247.671 | -29.1 | 1.0312 | 2 | 240.421 | -150.5 | 1.001 | 3 | 254.208 | 89.4 | 1.0584
593 | 0.416 | 1 | 250.396 | -29.2 | 1.0425 | 2 | 239.935 | -150.2 | 0.99899 | 3 | 253.357 | 89.2 | 1.0549
594 | 0.416 | 1 | 250.383 | -29.2 | 1.0425 | 2 | 239.937 | -150.2 | 0.999 | 3 | 253.36 | 89.2 | 1.0549
595 | 0.416 | 1 | 246.775 | -28.9 | 1.0275 | 2 | 239.281 | -150.5 | 0.99627 | 3 | 254.721 | 89.3 | 1.0606
596 | 0.416 | 1 | 246.738 | -29 | 1.0273 | 2 | 239.391 | -150.5 | 0.99672 | 3 | 254.709 | 89.4 | 1.0605
597 | 0.416 | 1 | 246.693 | -29 | 1.0271 | 2 | 239.521 | -150.5 | 0.99727 | 3 | 254.703 | 89.4 | 1.0605
598 | 0.416 | 1 | 246.688 | -29 | 1.0271 | 2 | 239.485 | -150.5 | 0.99712 | 3 | 254.703 | 89.4 | 1.0605
599 | 0.416 | 1 | 245.899 | -28.9 | 1.0238 | 2 | 239.852 | -150.6 | 0.99865 | 3 | 254.691 | 89.4 | 1.0604
600 | 0.416 | 1 | 247.671 | -29.1 | 1.0312 | 2 | 240.421 | -150.5 | 1.001 | 3 | 254.208 | 89.4 | 1.0584
601 | 0.416 | 1 | 250.396 | -29.2 | 1.0425 | 2 | 239.934 | -150.2 | 0.99899 | 3 | 253.357 | 89.2 | 1.0549
602 | 0.416 | 1 | 250.383 | -29.2 | 1.0425 | 2 | 239.937 | -150.2 | 0.999 | 3 | 253.334 | 89.2 | 1.0548
603 | 0.416 | 1 | 250.371 | -29.2 | 1.0424 | 2 | 239.896 | -150.2 | 0.99883 | 3 | 253.369 | 89.2 | 1.0549
604 | 0.416 | 1 | 246.809 | -28.9 | 1.0276 | 2 | 239.184 | -150.5 | 0.99586 | 3 | 254.73 | 89.3 | 1.0606
605 | 0.416 | 1 | 246.775 | -28.9 | 1.0275 | 2 | 239.281 | -150.5 | 0.99627 | 3 | 254.721 | 89.3 | 1.0606
606 | 0.416 | 1 | 246.775 | -28.9 | 1.0275 | 2 | 239.281 | -150.5 | 0.99627 | 3 | 254.721 | 89.3 | 1.0606
607 | 0.416 | 1 | 246.738 | -29 | 1.0273 | 2 | 239.391 | -150.5 | 0.99672 | 3 | 254.693 | 89.4 | 1.0604
608 | 0.416 | 1 | 246.738 | -29 | 1.0273 | 2 | 239.391 | -150.5 | 0.99672 | 3 | 254.709 | 89.4 | 1.0605
609 | 0.416 | 1 | 246.693 | -29 | 1.0271 | 2 | 239.521 | -150.5 | 0.99727 | 3 | 254.703 | 89.4 | 1.0605
610 | 0.416 | 1 | 246.688 | -29 | 1.0271 | 2 | 239.476 | -150.5 | 0.99708 | 3 | 254.703 | 89.4 | 1.0605
611 | 0.416 | 1 | 245.846 | -28.9 | 1.0236 | 2 | 239.853 | -150.6 | 0.99865 | 3 | 254.692 | 89.4 | 1.0604
612 | 0.416 | 1 | 247.671 | -29.1 | 1.0312 | 2 | 240.421 | -150.5 | 1.001 | 3 | 254.208 | 89.4 | 1.0584
613 | 0.416 | 1 | 250.396 | -29.2 | 1.0425 | 2 | 239.933 | -150.2 | 0.99898 | 3 | 253.357 | 89.2 | 1.0549
614 | 0.416 | 1 | 250.383 | -29.2 | 1.0425 | 2 | 239.938 | -150.2 | 0.999 | 3 | 253.32 | 89.2 | 1.0547
615 | 0.416 | 1 | 250.359 | -29.2 | 1.0424 | 2 | 239.857 | -150.2 | 0.99866 | 3 | 253.378 | 89.2 | 1.055
616 | 0.416 | 1 | 246.809 | -28.9 | 1.0276 | 2 | 239.066 | -150.5 | 0.99537 | 3 | 254.73 | 89.3 | 1.0606
617 | 0.416 | 1 | 246.809 | -28.9 | 1.0276 | 2 | 239.184 | -150.5 | 0.99586 | 3 | 254.73 | 89.3 | 1.0606
618 | 0.416 | 1 | 246.809 | -28.9 | 1.0276 | 2 | 239.184 | -150.5 | 0.99586 | 3 | 254.73 | 89.3 | 1.0606
619 | 0.416 | 1 | 246.738 | -29 | 1.0273 | 2 | 239.391 | -150.5 | 0.99672 | 3 | 254.689 | 89.4 | 1.0604
620 | 0.416 | 1 | 246.693 | -29 | 1.0271 | 2 | 239.521 | -150.5 | 0.99727 | 3 | 254.703 | 89.4 | 1.0605
621 | 0.416 | 1 | 246.688 | -29 | 1.0271 | 2 | 239.471 | -150.5 | 0.99706 | 3 | 254.703 | 89.4 | 1.0605
622 | 0.416 | 1 | 247.671 | -29.1 | 1.0312 | 2 | 240.421 | -150.5 | 1.001 | 3 | 254.208 | 89.4 | 1.0584
623 | 0.416 | 1 | 250.396 | -29.2 | 1.0425 | 2 | 239.933 | -150.2 | 0.99898 | 3 | 253.357 | 89.2 | 1.0549
624 | 0.416 | 1 | 250.359 | -29.2 | 1.0424 | 2 | 239.854 | -150.2 | 0.99865 | 3 | 253.378 | 89.2 | 1.055
625 | 0.416 | 1 | 250.356 | -29.2 | 1.0424 | 2 | 239.847 | -150.2 | 0.99862 | 3 | 253.38 | 89.2 | 1.055
626 | 0.416 | 1 | 246.809 | -28.9 | 1.0276 | 2 | 238.905 | -150.5 | 0.9947 | 3 | 254.73 | 89.3 | 1.0606
627 | 0.416 | 1 | 246.693 | -29 | 1.0271 | 2 | 239.521 | -150.5 | 0.99727 | 3 | 254.703 | 89.4 | 1.0605
628 | 0.416 | 1 | 246.688 | -29 | 1.0271 | 2 | 239.468 | -150.5 | 0.99705 | 3 | 254.703 | 89.4 | 1.0605
629 | 0.416 | 1 | 247.67 | -29.1 | 1.0312 | 2 | 240.421 | -150.5 | 1.001 | 3 | 254.208 | 89.4 | 1.0584
630 | 0.416 | 1 | 250.396 | -29.2 | 1.0425 | 2 | 239.931 | -150.2 | 0.99897 | 3 | 253.357 | 89.2 | 1.0549
631 | 0.416 | 1 | 250.359 | -29.2 | 1.0424 | 2 | 239.853 | -150.2 | 0.99865 | 3 | 253.378 | 89.2 | 1.055
632 | 0.416 | 1 | 250.355 | -29.2 | 1.0424 | 2 | 239.845 | -150.2 | 0.99861 | 3 | 253.381 | 89.2 | 1.055
633 | 0.416 | 1 | 246.809 | -28.9 | 1.0276 | 2 | 238.858 | -150.5 | 0.99451 | 3 | 254.73 | 89.3 | 1.0606
634 | 0.416 | 1 | 246.693 | -29 | 1.0271 | 2 | 239.521 | -150.5 | 0.99727 | 3 | 254.703 | 89.4 | 1.0605
635 | 0.416 | 1 | 246.688 | -29 | 1.0271 | 2 | 239.464 | -150.5 | 0.99703 | 3 | 254.703 | 89.4 | 1.0605
636 | 0.416 | 1 | 250.396 | -29.2 | 1.0425 | 2 | 239.928 | -150.2 | 0.99896 | 3 | 253.357 | 89.2 | 1.0549
637 | 0.416 | 1 | 250.359 | -29.2 | 1.0424 | 2 | 239.852 | -150.2 | 0.99865 | 3 | 253.378 | 89.2 | 1.055
638 | 0.416 | 1 | 250.354 | -29.2 | 1.0424 | 2 | 239.843 | -150.2 | 0.99861 | 3 | 253.381 | 89.2 | 1.055
639 | 0.416 | 1 | 246.809 | -28.9 | 1.0276 | 2 | 238.702 | -150.5 | 0.99386 | 3 | 254.73 | 89.3 | 1.0606
640 | 0.416 | 1 | 246.693 | -29 | 1.0271 | 2 | 239.521 | -150.5 | 0.99727 | 3 | 254.703 | 89.4 | 1.0605
641 | 0.416 | 1 | 246.688 | -29 | 1.0271 | 2 | 239.455 | -150.5 | 0.99699 | 3 | 254.703 | 89.4 | 1.0605
642 | 0.416 | 1 | 250.396 | -29.2 | 1.0425 | 2 | 239.926 | -150.2 | 0.99895 | 3 | 253.357 | 89.2 | 1.0549
643 | 0.416 | 1 | 250.359 | -29.2 | 1.0424 | 2 | 239.852 | -150.2 | 0.99864 | 3 | 253.378 | 89.2 | 1.055
644 | 0.416 | 1 | 250.354 | -29.2 | 1.0424 | 2 | 239.842 | -150.2 | 0.9986 | 3 | 253.381 | 89.2 | 1.055
645 | 0.416 | 1 | 246.693 | -29 | 1.0271 | 2 | 239.521 | -150.5 | 0.99727 | 3 | 254.703 | 89.4 | 1.0605
646 | 0.416 | 1 | 246.688 | -29 | 1.0271 | 2 | 239.453 | -150.5 | 0.99698 | 3 | 254.703 | 89.4 | 1.0605
647 | 0.416 | 1 | 250.396 | -29.2 | 1.0425 | 2 | 239.924 | -150.2 | 0.99894 | 3 | 253.357 | 89.2 | 1.0549
648 | 0.416 | 1 | 250.359 | -29.2 | 1.0424 | 2 | 239.85 | -150.2 | 0.99863 | 3 | 253.378 | 89.2 | 1.055
649 | 0.416 | 1 | 250.353 | -29.2 | 1.0424 | 2 | 239.841 | -150.2 | 0.9986 | 3 | 253.381 | 89.2 | 1.055
650 | 0.416 | 1 | 246.693 | -29 | 1.0271 | 2 | 239.521 | -150.5 | 0.99727 | 3 | 254.703 | 89.4 | 1.0605
651 | 0.416 | 1 | 246.688 | -29 | 1.0271 | 2 | 239.452 | -150.5 | 0.99698 | 3 | 254.703 | 89.4 | 1.0605
652 | 0.416 | 1 | 250.396 | -29.2 | 1.0425 | 2 | 239.922 | -150.2 | 0.99894 | 3 | 253.357 | 89.2 | 1.0549
653 | 0.416 | 1 | 250.359 | -29.2 | 1.0424 | 2 | 239.848 | -150.2 | 0.99863 | 3 | 253.378 | 89.2 | 1.055
654 | 0.416 | 1 | 250.353 | -29.2 | 1.0424 | 2 | 239.839 | -150.2 | 0.99859 | 3 | 253.382 | 89.2 | 1.055
655 | 0.416 | 1 | 246.693 | -29 | 1.0271 | 2 | 239.521 | -150.5 | 0.99727 | 3 | 254.703 | 89.4 | 1.0605
656 | 0.416 | 1 | 246.688 | -29 | 1.0271 | 2 | 239.452 | -150.5 | 0.99698 | 3 | 254.703 | 89.4 | 1.0605
657 | 0.416 | 1 | 246.688 | -29 | 1.0271 | 2 | 239.452 | -150.5 | 0.99698 | 3 | 254.703 | 89.4 | 1.0605
658 | 0.416 | 1 | 250.396 | -29.2 | 1.0425 | 2 | 239.921 | -150.2 | 0.99893 | 3 | 253.357 | 89.2 | 1.0549
659 | 0.416 | 1 | 250.359 | -29.2 | 1.0424 | 2 | 239.848 | -150.2 | 0.99863 | 3 | 253.378 | 89.2 | 1.055
660 | 0.416 | 1 | 250.352 | -29.2 | 1.0424 | 2 | 239.838 | -150.2 | 0.99858 | 3 | 253.382 | 89.2 | 1.055
661 | 0.416 | 1 | 246.693 | -29 | 1.0271 | 2 | 239.521 | -150.5 | 0.99727 | 3 | 254.703 | 89.4 | 1.0605
662 | 0.416 | 1 | 246.688 | -29 | 1.0271 | 2 | 239.451 | -150.5 | 0.99698 | 3 | 254.703 | 89.4 | 1.0605
663 | 0.416 | 1 | 246.688 | -29 | 1.0271 | 2 | 239.451 | -150.5 | 0.99698 | 3 | 254.703 | 89.4 | 1.0605
664 | 0.416 | 1 | 250.396 | -29.2 | 1.0425 | 2 | 239.918 | -150.2 | 0.99892 | 3 | 253.357 | 89.2 | 1.0549
665 | 0.416 | 1 | 250.359 | -29.2 | 1.0424 | 2 | 239.847 | -150.2 | 0.99862 | 3 | 253.378 | 89.2 | 1.055
666 | 0.416 | 1 | 250.351 | -29.2 | 1.0424 | 2 | 239.835 | -150.2 | 0.99857 | 3 | 253.383 | 89.2 | 1.055
667 | 0.416 | 1 | 246.693 | -29 | 1.0271 | 2 | 239.521 | -150.5 | 0.99727 | 3 | 254.703 | 89.4 | 1.0605
668 | 0.416 | 1 | 246.688 | -29 | 1.0271 | 2 | 239.451 | -150.5 | 0.99697 | 3 | 254.703 | 89.4 | 1.0605
669 | 0.416 | 1 | 246.688 | -29 | 1.0271 | 2 | 239.449 | -150.5 | 0.99697 | 3 | 254.703 | 89.4 | 1.0605
670 | 0.416 | 1 | 250.396 | -29.2 | 1.0425 | 2 | 239.916 | -150.2 | 0.99891 | 3 | 253.357 | 89.2 | 1.0549
671 | 0.416 | 1 | 250.359 | -29.2 | 1.0424 | 2 | 239.846 | -150.2 | 0.99862 | 3 | 253.378 | 89.2 | 1.055
672 | 0.416 | 1 | 250.346 | -29.2 | 1.0423 | 2 | 239.835 | -150.2 | 0.99857 | 3 | 253.383 | 89.2 | 1.055
673 | 0.416 | 1 | 250.353 | -29.2 | 1.0424 | 2 | 239.828 | -150.2 | 0.99855 | 3 | 253.383 | 89.2 | 1.055
674 | 0.416 | 1 | 246.693 | -29 | 1.0271 | 2 | 239.521 | -150.5 | 0.99727 | 3 | 254.703 | 89.4 | 1.0605
675 | 0.416 | 1 | 246.688 | -29 | 1.0271 | 2 | 239.447 | -150.5 | 0.99696 | 3 | 254.703 | 89.4 | 1.0605
676 | 0.416 | 1 | 246.688 | -29 | 1.0271 | 2 | 239.448 | -150.5 | 0.99696 | 3 | 254.703 | 89.4 | 1.0605
677 | 0.416 | 1 | 250.396 | -29.2 | 1.0425 | 2 | 239.915 | -150.2 | 0.99891 | 3 | 253.357 | 89.2 | 1.0549
678 | 0.416 | 1 | 250.359 | -29.2 | 1.0424 | 2 | 239.844 | -150.2 | 0.99861 | 3 | 253.378 | 89.2 | 1.055
679 | 0.416 | 1 | 250.343 | -29.2 | 1.0423 | 2 | 239.835 | -150.2 | 0.99857 | 3 | 253.383 | 89.2 | 1.055
680 | 0.416 | 1 | 250.362 | -29.2 | 1.0424 | 2 | 239.785 | -150.2 | 0.99836 | 3 | 253.385 | 89.2 | 1.055
681 | 0.416 | 1 | 246.693 | -29 | 1.0271 | 2 | 239.521 | -150.5 | 0.99727 | 3 | 254.703 | 89.4 | 1.0605
682 | 0.416 | 1 | 246.689 | -29 | 1.0271 | 2 | 239.42 | -150.5 | 0.99685 | 3 | 254.703 | 89.4 | 1.0605
683 | 0.416 | 1 | 250.396 | -29.2 | 1.0425 | 2 | 239.914 | -150.2 | 0.9989 | 3 | 253.357 | 89.2 | 1.0549
684 | 0.416 | 1 | 250.359 | -29.2 | 1.0424 | 2 | 239.84 | -150.2 | 0.99859 | 3 | 253.378 | 89.2 | 1.055
685 | 0.416 | 1 | 250.34 | -29.2 | 1.0423 | 2 | 239.835 | -150.2 | 0.99857 | 3 | 253.383 | 89.2 | 1.055
686 | 0.416 | 1 | 250.369 | -29.2 | 1.0424 | 2 | 239.754 | -150.2 | 0.99823 | 3 | 253.386 | 89.2 | 1.055
687 | 0.416 | 1 | 250.396 | -29.2 | 1.0425 | 2 | 239.913 | -150.2 | 0.9989 | 3 | 253.357 | 89.2 | 1.0549
688 | 0.416 | 1 | 250.36 | -29.2 | 1.0424 | 2 | 239.83 | -150.2 | 0.99855 | 3 | 253.378 | 89.2 | 1.055
689 | 0.416 | 1 | 250.337 | -29.2 | 1.0423 | 2 | 239.835 | -150.2 | 0.99857 | 3 | 253.383 | 89.2 | 1.055
690 | 0.416 | 1 | 250.369 | -29.2 | 1.0424 | 2 | 239.754 | -150.2 | 0.99824 | 3 | 253.37 | 89.2 | 1.0549
691 | 0.416 | 1 | 250.387 | -29.2 | 1.0425 | 2 | 239.661 | -150.2 | 0.99785 | 3 | 253.398 | 89.1 | 1.055
692 | 0.416 | 1 | 250.396 | -29.2 | 1.0425 | 2 | 239.911 | -150.2 | 0.99889 | 3 | 253.357 | 89.2 | 1.0549
693 | 0.416 | 1 | 250.335 | -29.2 | 1.0423 | 2 | 239.835 | -150.2 | 0.99857 | 3 | 253.383 | 89.2 | 1.055
694 | 0.416 | 1 | 250.369 | -29.2 | 1.0424 | 2 | 239.754 | -150.2 | 0.99824 | 3 | 253.369 | 89.2 | 1.0549
695 | 0.416 | 1 | 250.369 | -29.2 | 1.0424 | 2 | 239.754 | -150.2 | 0.99824 | 3 | 253.369 | 89.2 | 1.0549
696 | 0.416 | 1 | 250.387 | -29.2 | 1.0425 | 2 | 239.641 | -150.2 | 0.99777 | 3 | 253.398 | 89.1 | 1.055
697 | 0.416 | 1 | 250.39 | -29.2 | 1.0425 | 2 | 239.644 | -150.2 | 0.99778 | 3 | 253.4 | 89.1 | 1.0551
698 | 0.416 | 1 | 250.396 | -29.2 | 1.0425 | 2 | 239.909 | -150.2 | 0.99888 | 3 | 253.357 | 89.2 | 1.0549
699 | 0.416 | 1 | 250.332 | -29.2 | 1.0423 | 2 | 239.835 | -150.2 | 0.99857 | 3 | 253.383 | 89.2 | 1.055
700 | 0.416 | 1 | 250.369 | -29.2 | 1.0424 | 2 | 239.754 | -150.2 | 0.99824 | 3 | 253.368 | 89.2 | 1.0549
701 | 0.416 | 1 | 250.369 | -29.2 | 1.0424 | 2 | 239.754 | -150.2 | 0.99824 | 3 | 253.368 | 89.2 | 1.0549
702 | 0.416 | 1 | 250.387 | -29.2 | 1.0425 | 2 | 239.63 | -150.2 | 0.99772 | 3 | 253.398 | 89.1 | 1.055
703 | 0.416 | 1 | 250.395 | -29.2 | 1.0425 | 2 | 239.613 | -150.2 | 0.99765 | 3 | 253.405 | 89.1 | 1.0551
704 | 0.416 | 1 | 250.396 | -29.2 | 1.0425 | 2 | 239.903 | -150.2 | 0.99886 | 3 | 253.357 | 89.2 | 1.0549
705 | 0.416 | 1 | 250.326 | -29.2 | 1.0423 | 2 | 239.835 | -150.2 | 0.99857 | 3 | 253.383 | 89.2 | 1.055
706 | 0.416 | 1 | 250.369 | -29.2 | 1.0424 | 2 | 239.754 | -150.2 | 0.99824 | 3 | 253.368 | 89.2 | 1.0549
707 | 0.416 | 1 | 250.409 | -29.2 | 1.0426 | 2 | 239.532 | -150.2 | 0.99731 | 3 | 253.416 | 89.1 | 1.0551
708 | 0.416 | 1 | 250.395 | -29.2 | 1.0425 | 2 | 239.613 | -150.2 | 0.99765 | 3 | 253.405 | 89.1 | 1.0551
709 | 0.416 | 1 | 250.396 | -29.2 | 1.0425 | 2 | 239.895 | -150.2 | 0.99882 | 3 | 253.357 | 89.2 | 1.0549
710 | 0.416 | 1 | 250.284 | -29.2 | 1.0421 | 2 | 239.836 | -150.2 | 0.99858 | 3 | 253.383 | 89.2 | 1.055
711 | 0.416 | 1 | 250.369 | -29.2 | 1.0424 | 2 | 239.754 | -150.2 | 0.99824 | 3 | 253.368 | 89.2 | 1.0549
712 | 0.416 | 1 | 250.434 | -29.2 | 1.0427 | 2 | 239.435 | -150.2 | 0.99691 | 3 | 253.427 | 89.1 | 1.0552
713 | 0.416 | 1 | 250.404 | -29.2 | 1.0426 | 2 | 239.532 | -150.2 | 0.99731 | 3 | 253.416 | 89.1 | 1.0551
714 | 0.416 | 1 | 250.395 | -29.2 | 1.0425 | 2 | 239.613 | -150.2 | 0.99765 | 3 | 253.405 | 89.1 | 1.0551
715 | 0.416 | 1 | 250.396 | -29.2 | 1.0425 | 2 | 239.894 | -150.2 | 0.99882 | 3 | 253.357 | 89.2 | 1.0549
716 | 0.416 | 1 | 250.25 | -29.2 | 1.0419 | 2 | 239.836 | -150.2 | 0.99858 | 3 | 253.384 | 89.2 | 1.055
717 | 0.416 | 1 | 250.369 | -29.2 | 1.0424 | 2 | 239.754 | -150.2 | 0.99824 | 3 | 253.368 | 89.2 | 1.0549
718 | 0.416 | 1 | 250.459 | -29.2 | 1.0428 | 2 | 239.334 | -150.2 | 0.99649 | 3 | 253.438 | 89.1 | 1.0552
719 | 0.416 | 1 | 250.403 | -29.2 | 1.0426 | 2 | 239.532 | -150.2 | 0.99731 | 3 | 253.416 | 89.1 | 1.0551
720 | 0.416 | 1 | 250.395 | -29.2 | 1.0425 | 2 | 239.613 | -150.2 | 0.99765 | 3 | 253.405 | 89.1 | 1.0551
721 | 0.416 | 1 | 250.396 | -29.2 | 1.0425 | 2 | 239.893 | -150.2 | 0.99882 | 3 | 253.357 | 89.2 | 1.0549
722 | 0.416 | 1 | 250.239 | -29.2 | 1.0419 | 2 | 239.836 | -150.2 | 0.99858 | 3 | 253.384 | 89.2 | 1.055
723 | 0.416 | 1 | 250.369 | -29.2 | 1.0424 | 2 | 239.754 | -150.2 | 0.99824 | 3 | 253.367 | 89.2 | 1.0549
724 | 0.416 | 1 | 250.469 | -29.2 | 1.0428 | 2 | 239.295 | -150.2 | 0.99632 | 3 | 253.442 | 89.1 | 1.0552
725 | 0.416 | 1 | 250.459 | -29.2 | 1.0428 | 2 | 239.323 | -150.2 | 0.99644 | 3 | 253.438 | 89.1 | 1.0552
726 | 0.416 | 1 | 250.403 | -29.2 | 1.0426 | 2 | 239.532 | -150.2 | 0.99731 | 3 | 253.416 | 89.1 | 1.0551
727 | 0.416 | 1 | 250.395 | -29.2 | 1.0425 | 2 | 239.613 | -150.2 | 0.99765 | 3 | 253.405 | 89.1 | 1.0551
728 | 0.416 | 1 | 250.396 | -29.2 | 1.0425 | 2 | 239.893 | -150.2 | 0.99881 | 3 | 253.357 | 89.2 | 1.0549
729 | 0.416 | 1 | 250.229 | -29.2 | 1.0418 | 2 | 239.836 | -150.2 | 0.99858 | 3 | 253.384 | 89.2 | 1.055
730 | 0.416 | 1 | 250.369 | -29.2 | 1.0424 | 2 | 239.754 | -150.2 | 0.99824 | 3 | 253.367 | 89.2 | 1.0549
731 | 0.416 | 1 | 250.482 | -29.2 | 1.0429 | 2 | 239.241 | -150.2 | 0.9961 | 3 | 253.448 | 89.1 | 1.0553
732 | 0.416 | 1 | 250.459 | -29.2 | 1.0428 | 2 | 239.322 | -150.2 | 0.99644 | 3 | 253.438 | 89.1 | 1.0552
733 | 0.416 | 1 | 250.403 | -29.2 | 1.0426 | 2 | 239.532 | -150.2 | 0.99731 | 3 | 253.416 | 89.1 | 1.0551
734 | 0.416 | 1 | 250.395 | -29.2 | 1.0425 | 2 | 239.613 | -150.2 | 0.99765 | 3 | 253.405 | 89.1 | 1.0551
735 | 0.416 | 1 | 250.396 | -29.2 | 1.0425 | 2 | 239.892 | -150.2 | 0.99881 | 3 | 253.357 | 89.2 | 1.0549
736 | 0.416 | 1 | 250.223 | -29.2 | 1.0418 | 2 | 239.836 | -150.2 | 0.99858 | 3 | 253.384 | 89.2 | 1.055
737 | 0.416 | 1 | 250.369 | -29.2 | 1.0424 | 2 | 239.754 | -150.2 | 0.99824 | 3 | 253.367 | 89.2 | 1.0549
738 | 0.416 | 1 | 250.497 | -29.2 | 1.043 | 2 | 239.179 | -150.2 | 0.99584 | 3 | 253.455 | 89.1 | 1.0553
739 | 0.416 | 1 | 250.459 | -29.2 | 1.0428 | 2 | 239.321 | -150.2 | 0.99643 | 3 | 253.438 | 89.1 | 1.0552
740 | 0.416 | 1 | 250.402 | -29.2 | 1.0426 | 2 | 239.532 | -150.2 | 0.99731 | 3 | 253.416 | 89.1 | 1.0551
741 | 0.416 | 1 | 250.395 | -29.2 | 1.0425 | 2 | 239.613 | -150.2 | 0.99765 | 3 | 253.405 | 89.1 | 1.0551
742 | 0.416 | 1 | 250.396 | -29.2 | 1.0425 | 2 | 239.891 | -150.2 | 0.99881 | 3 | 253.357 | 89.2 | 1.0549
743 | 0.416 | 1 | 250.219 | -29.2 | 1.0418 | 2 | 239.836 | -150.2 | 0.99858 | 3 | 253.384 | 89.2 | 1.055
744 | 0.416 | 1 | 250.369 | -29.2 | 1.0424 | 2 | 239.754 | -150.2 | 0.99824 | 3 | 253.367 | 89.2 | 1.0549
745 | 0.416 | 1 | 250.51 | -29.2 | 1.043 | 2 | 239.128 | -150.2 | 0.99563 | 3 | 253.461 | 89.1 | 1.0553
746 | 0.416 | 1 | 250.459 | -29.2 | 1.0428 | 2 | 239.32 | -150.2 | 0.99643 | 3 | 253.438 | 89.1 | 1.0552
747 | 0.416 | 1 | 250.459 | -29.2 | 1.0428 | 2 | 239.321 | -150.2 | 0.99643 | 3 | 253.438 | 89.1 | 1.0552
748 | 0.416 | 1 | 250.402 | -29.2 | 1.0426 | 2 | 239.532 | -150.2 | 0.99731 | 3 | 253.416 | 89.1 | 1.0551
749 | 0.416 | 1 | 250.395 | -29.2 | 1.0425 | 2 | 239.613 | -150.2 | 0.99765 | 3 | 253.405 | 89.1 | 1.0551
750 | 0.416 | 1 | 250.396 | -29.2 | 1.0425 | 2 | 239.891 | -150.2 | 0.99881 | 3 | 253.357 | 89.2 | 1.0549
751 | 0.416 | 1 | 250.215 | -29.2 | 1.0418 | 2 | 239.836 | -150.2 | 0.99858 | 3 | 253.384 | 89.2 | 1.055
752 | 0.416 | 1 | 250.369 | -29.2 | 1.0424 | 2 | 239.754 | -150.2 | 0.99824 | 3 | 253.367 | 89.2 | 1.0549
753 | 0.416 | 1 | 250.514 | -29.2 | 1.043 | 2 | 239.11 | -150.2 | 0.99555 | 3 | 253.464 | 89.1 | 1.0553
754 | 0.416 | 1 | 250.51 | -29.2 | 1.043 | 2 | 239.128 | -150.2 | 0.99563 | 3 | 253.458 | 89.1 | 1.0553
755 | 0.416 | 1 | 250.459 | -29.2 | 1.0428 | 2 | 239.319 | -150.2 | 0.99642 | 3 | 253.438 | 89.1 | 1.0552
756 | 0.416 | 1 | 250.459 | -29.2 | 1.0428 | 2 | 239.321 | -150.2 | 0.99643 | 3 | 253.438 | 89.1 | 1.0552
757 | 0.416 | 1 | 250.402 | -29.2 | 1.0426 | 2 | 239.532 | -150.2 | 0.99731 | 3 | 253.416 | 89.1 | 1.0551
758 | 0.416 | 1 | 250.395 | -29.2 | 1.0425 | 2 | 239.613 | -150.2 | 0.99765 | 3 | 253.405 | 89.1 | 1.0551
759 | 0.416 | 1 | 250.396 | -29.2 | 1.0425 | 2 | 239.89 | -150.2 | 0.9988 | 3 | 253.357 | 89.2 | 1.0549
760 | 0.416 | 1 | 250.211 | -29.2 | 1.0418 | 2 | 239.836 | -150.2 | 0.99858 | 3 | 253.384 | 89.2 | 1.055
761 | 0.416 | 1 | 250.369 | -29.2 | 1.0424 | 2 | 239.754 | -150.2 | 0.99824 | 3 | 253.366 | 89.2 | 1.0549
762 | 0.416 | 1 | 250.52 | -29.2 | 1.0431 | 2 | 239.084 | -150.2 | 0.99544 | 3 | 253.467 | 89.1 | 1.0553
763 | 0.416 | 1 | 250.51 | -29.2 | 1.043 | 2 | 239.128 | -150.2 | 0.99563 | 3 | 253.456 | 89.1 | 1.0553
764 | 0.416 | 1 | 250.459 | -29.2 | 1.0428 | 2 | 239.321 | -150.2 | 0.99643 | 3 | 253.438 | 89.1 | 1.0552
765 | 0.416 | 1 | 250.402 | -29.2 | 1.0426 | 2 | 239.532 | -150.2 | 0.99731 | 3 | 253.416 | 89.1 | 1.0551
766 | 0.416 | 1 | 250.395 | -29.2 | 1.0425 | 2 | 239.613 | -150.2 | 0.99765 | 3 | 253.405 | 89.1 | 1.0551
767 | 0.416 | 1 | 250.396 | -29.2 | 1.0425 | 2 | 239.889 | -150.2 | 0.9988 | 3 | 253.357 | 89.2 | 1.0549
768 | 0.416 | 1 | 250.207 | -29.2 | 1.0418 | 2 | 239.836 | -150.2 | 0.99858 | 3 | 253.384 | 89.2 | 1.055
769 | 0.416 | 1 | 250.369 | -29.2 | 1.0424 | 2 | 239.754 | -150.2 | 0.99824 | 3 | 253.364 | 89.2 | 1.0549
770 | 0.416 | 1 | 250.536 | -29.2 | 1.0431 | 2 | 239.02 | -150.2 | 0.99518 | 3 | 253.476 | 89.1 | 1.0554
771 | 0.416 | 1 | 250.51 | -29.2 | 1.043 | 2 | 239.128 | -150.2 | 0.99563 | 3 | 253.455 | 89.1 | 1.0553
772 | 0.416 | 1 | 250.51 | -29.2 | 1.043 | 2 | 239.128 | -150.2 | 0.99563 | 3 | 253.456 | 89.1 | 1.0553
773 | 0.416 | 1 | 250.459 | -29.2 | 1.0428 | 2 | 239.321 | -150.2 | 0.99643 | 3 | 253.438 | 89.1 | 1.0552
774 | 0.416 | 1 | 250.401 | -29.2 | 1.0426 | 2 | 239.532 | -150.2 | 0.99731 | 3 | 253.416 | 89.1 | 1.0551
775 | 0.416 | 1 | 250.395 | -29.2 | 1.0425 | 2 | 239.613 | -150.2 | 0.99765 | 3 | 253.405 | 89.1 | 1.0551
776 | 0.416 | 1 | 250.396 | -29.2 | 1.0425 | 2 | 239.885 | -150.2 | 0.99878 | 3 | 253.357 | 89.2 | 1.0549
777 | 0.416 | 1 | 250.201 | -29.2 | 1.0417 | 2 | 239.836 | -150.2 | 0.99858 | 3 | 253.384 | 89.2 | 1.055
778 | 0.416 | 1 | 250.369 | -29.2 | 1.0424 | 2 | 239.754 | -150.2 | 0.99824 | 3 | 253.357 | 89.2 | 1.0549
779 | 0.416 | 1 | 250.548 | -29.2 | 1.0432 | 2 | 238.968 | -150.2 | 0.99496 | 3 | 253.483 | 89.1 | 1.0554
780 | 0.416 | 1 | 250.51 | -29.2 | 1.043 | 2 | 239.128 | -150.2 | 0.99563 | 3 | 253.454 | 89.1 | 1.0553
781 | 0.416 | 1 | 250.51 | -29.2 | 1.043 | 2 | 239.128 | -150.2 | 0.99563 | 3 | 253.456 | 89.1 | 1.0553
782 | 0.416 | 1 | 250.459 | -29.2 | 1.0428 | 2 | 239.32 | -150.2 | 0.99643 | 3 | 253.438 | 89.1 | 1.0552
783 | 0.416 | 1 | 250.401 | -29.2 | 1.0426 | 2 | 239.532 | -150.2 | 0.99731 | 3 | 253.416 | 89.1 | 1.0551
784 | 0.416 | 1 | 250.395 | -29.2 | 1.0425 | 2 | 239.613 | -150.2 | 0.99765 | 3 | 253.405 | 89.1 | 1.0551
785 | 0.416 | 1 | 250.397 | -29.2 | 1.0425 | 2 | 239.846 | -150.2 | 0.99862 | 3 | 253.357 | 89.2 | 1.0549
786 | 0.416 | 1 | 250.188 | -29.2 | 1.0417 | 2 | 239.836 | -150.2 | 0.99858 | 3 | 253.384 | 89.2 | 1.055
787 | 0.416 | 1 | 250.558 | -29.1 | 1.0432 | 2 | 238.927 | -150.2 | 0.99479 | 3 | 253.489 | 89.1 | 1.0554
788 | 0.416 | 1 | 250.51 | -29.2 | 1.043 | 2 | 239.128 | -150.2 | 0.99563 | 3 | 253.456 | 89.1 | 1.0553
789 | 0.416 | 1 | 250.459 | -29.2 | 1.0428 | 2 | 239.32 | -150.2 | 0.99643 | 3 | 253.438 | 89.1 | 1.0552
790 | 0.416 | 1 | 250.4 | -29.2 | 1.0426 | 2 | 239.532 | -150.2 | 0.99731 | 3 | 253.416 | 89.1 | 1.0551
791 | 0.416 | 1 | 250.395 | -29.2 | 1.0425 | 2 | 239.613 | -150.2 | 0.99765 | 3 | 253.405 | 89.1 | 1.0551
792 | 0.416 | 1 | 250.185 | -29.2 | 1.0417 | 2 | 239.836 | -150.2 | 0.99858 | 3 | 253.385 | 89.2 | 1.055
793 | 0.416 | 1 | 250.188 | -29.2 | 1.0417 | 2 | 239.836 | -150.2 | 0.99858 | 3 | 253.384 | 89.2 | 1.055
794 | 0.416 | 1 | 250.567 | -29.1 | 1.0433 | 2 | 238.891 | -150.2 | 0.99464 | 3 | 253.494 | 89.1 | 1.0554
795 | 0.416 | 1 | 250.51 | -29.2 | 1.043 | 2 | 239.128 | -150.2 | 0.99563 | 3 | 253.456 | 89.1 | 1.0553
796 | 0.416 | 1 | 250.459 | -29.2 | 1.0428 | 2 | 239.32 | -150.2 | 0.99643 | 3 | 253.438 | 89.1 | 1.0552
797 | 0.416 | 1 | 250.4 | -29.2 | 1.0426 | 2 | 239.532 | -150.2 | 0.99731 | 3 | 253.416 | 89.1 | 1.0551
798 | 0.416 | 1 | 250.395 | -29.2 | 1.0425 | 2 | 239.613 | -150.2 | 0.99765 | 3 | 253.405 | 89.1 | 1.0551
799 | 0.416 | 1 | 250.182 | -29.2 | 1.0417 | 2 | 239.836 | -150.2 | 0.99858 | 3 | 253.385 | 89.2 | 1.055
800 | 0.416 | 1 | 250.187 | -29.2 | 1.0417 | 2 | 239.836 | -150.2 | 0.99858 | 3 | 253.385 | 89.2 | 1.055
801 | 0.416 | 1 | 250.567 | -29.1 | 1.0433 | 2 | 238.891 | -150.2 | 0.99464 | 3 | 253.494 | 89.1 | 1.0554
802 | 0.416 | 1 | 250.572 | -29.1 | 1.0433 | 2 | 238.87 | -150.2 | 0.99456 | 3 | 253.495 | 89.1 | 1.0554
803 | 0.416 | 1 | 250.51 | -29.2 | 1.043 | 2 | 239.128 | -150.2 | 0.99563 | 3 | 253.456 | 89.1 | 1.0553
804 | 0.416 | 1 | 250.459 | -29.2 | 1.0428 | 2 | 239.319 | -150.2 | 0.99642 | 3 | 253.438 | 89.1 | 1.0552
805 | 0.416 | 1 | 250.4 | -29.2 | 1.0426 | 2 | 239.532 | -150.2 | 0.99731 | 3 | 253.416 | 89.1 | 1.0551
806 | 0.416 | 1 | 250.395 | -29.2 | 1.0425 | 2 | 239.613 | -150.2 | 0.99765 | 3 | 253.405 | 89.1 | 1.0551
807 | 0.416 | 1 | 250.179 | -29.2 | 1.0416 | 2 | 239.836 | -150.2 | 0.99858 | 3 | 253.385 | 89.2 | 1.055
808 | 0.416 | 1 | 250.186 | -29.2 | 1.0417 | 2 | 239.836 | -150.2 | 0.99858 | 3 | 253.385 | 89.2 | 1.055
809 | 0.416 | 1 | 250.566 | -29.1 | 1.0433 | 2 | 238.891 | -150.2 | 0.99464 | 3 | 253.494 | 89.1 | 1.0554
810 | 0.416 | 1 | 250.585 | -29.1 | 1.0433 | 2 | 238.832 | -150.1 | 0.9944 | 3 | 253.499 | 89.1 | 1.0555
811 | 0.416 | 1 | 250.572 | -29.1 | 1.0433 | 2 | 238.87 | -150.2 | 0.99456 | 3 | 253.495 | 89.1 | 1.0554
812 | 0.416 | 1 | 250.51 | -29.2 | 1.043 | 2 | 239.128 | -150.2 | 0.99563 | 3 | 253.456 | 89.1 | 1.0553
813 | 0.416 | 1 | 250.459 | -29.2 | 1.0428 | 2 | 239.316 | -150.2 | 0.99641 | 3 | 253.438 | 89.1 | 1.0552
814 | 0.416 | 1 | 250.4 | -29.2 | 1.0426 | 2 | 239.532 | -150.2 | 0.99731 | 3 | 253.416 | 89.1 | 1.0551
815 | 0.416 | 1 | 250.395 | -29.2 | 1.0425 | 2 | 239.613 | -150.2 | 0.99765 | 3 | 253.405 | 89.1 | 1.0551
816 | 0.416 | 1 | 250.177 | -29.2 | 1.0416 | 2 | 239.836 | -150.2 | 0.99858 | 3 | 253.385 | 89.2 | 1.055
817 | 0.416 | 1 | 250.186 | -29.2 | 1.0417 | 2 | 239.836 | -150.2 | 0.99858 | 3 | 253.385 | 89.2 | 1.055
818 | 0.416 | 1 | 250.566 | -29.1 | 1.0433 | 2 | 238.891 | -150.2 | 0.99464 | 3 | 253.494 | 89.1 | 1.0554
819 | 0.416 | 1 | 250.595 | -29.1 | 1.0434 | 2 | 238.801 | -150.1 | 0.99427 | 3 | 253.503 | 89.1 | 1.0555
820 | 0.416 | 1 | 250.585 | -29.1 | 1.0433 | 2 | 238.832 | -150.1 | 0.9944 | 3 | 253.499 | 89.1 | 1.0555
821 | 0.416 | 1 | 250.51 | -29.2 | 1.043 | 2 | 239.128 | -150.2 | 0.99563 | 3 | 253.456 | 89.1 | 1.0553
822 | 0.416 | 1 | 250.399 | -29.2 | 1.0426 | 2 | 239.532 | -150.2 | 0.99731 | 3 | 253.416 | 89.1 | 1.0551
823 | 0.416 | 1 | 250.395 | -29.2 | 1.0425 | 2 | 239.613 | -150.2 | 0.99765 | 3 | 253.405 | 89.1 | 1.0551
824 | 0.416 | 1 | 250.175 | -29.2 | 1.0416 | 2 | 239.836 | -150.2 | 0.99858 | 3 | 253.385 | 89.2 | 1.055
825 | 0.416 | 1 | 250.565 | -29.1 | 1.0433 | 2 | 238.891 | -150.2 | 0.99464 | 3 | 253.494 | 89.1 | 1.0554
826 | 0.416 | 1 | 250.607 | -29.1 | 1.0434 | 2 | 238.766 | -150.1 | 0.99412 | 3 | 253.506 | 89.1 | 1.0555
827 | 0.416 | 1 | 250.595 | -29.1 | 1.0434 | 2 | 238.801 | -150.1 | 0.99427 | 3 | 253.503 | 89.1 | 1.0555
828 | 0.416 | 1 | 250.51 | -29.2 | 1.043 | 2 | 239.128 | -150.2 | 0.99563 | 3 | 253.456 | 89.1 | 1.0553
829 | 0.416 | 1 | 250.399 | -29.2 | 1.0426 | 2 | 239.532 | -150.2 | 0.99731 | 3 | 253.416 | 89.1 | 1.0551
830 | 0.416 | 1 | 250.395 | -29.2 | 1.0425 | 2 | 239.613 | -150.2 | 0.99765 | 3 | 253.405 | 89.1 | 1.0551
831 | 0.416 | 1 | 250.173 | -29.2 | 1.0416 | 2 | 239.836 | -150.2 | 0.99858 | 3 | 253.385 | 89.2 | 1.055
832 | 0.416 | 1 | 250.565 | -29.1 | 1.0432 | 2 | 238.891 | -150.2 | 0.99464 | 3 | 253.494 | 89.1 | 1.0554
833 | 0.416 | 1 | 250.616 | -29.1 | 1.0435 | 2 | 238.738 | -150.1 | 0.99401 | 3 | 253.509 | 89.1 | 1.0555
834 | 0.416 | 1 | 250.607 | -29.1 | 1.0434 | 2 | 238.766 | -150.1 | 0.99412 | 3 | 253.506 | 89.1 | 1.0555
835 | 0.416 | 1 | 250.51 | -29.2 | 1.043 | 2 | 239.128 | -150.2 | 0.99563 | 3 | 253.455 | 89.1 | 1.0553
836 | 0.416 | 1 | 250.396 | -29.2 | 1.0425 | 2 | 239.532 | -150.2 | 0.99731 | 3 | 253.416 | 89.1 | 1.0551
837 | 0.416 | 1 | 250.172 | -29.2 | 1.0416 | 2 | 239.836 | -150.2 | 0.99858 | 3 | 253.385 | 89.2 | 1.055
838 | 0.416 | 1 | 250.565 | -29.1 | 1.0432 | 2 | 238.891 | -150.2 | 0.99464 | 3 | 253.494 | 89.1 | 1.0554
839 | 0.416 | 1 | 250.626 | -29.1 | 1.0435 | 2 | 238.708 | -150.1 | 0.99388 | 3 | 253.512 | 89.1 | 1.0555
840 | 0.416 | 1 | 250.616 | -29.1 | 1.0435 | 2 | 238.738 | -150.1 | 0.99401 | 3 | 253.509 | 89.1 | 1.0555
841 | 0.416 | 1 | 250.394 | -29.2 | 1.0425 | 2 | 239.532 | -150.2 | 0.99731 | 3 | 253.416 | 89.1 | 1.0551
842 | 0.416 | 1 | 250.17 | -29.2 | 1.0416 | 2 | 239.836 | -150.2 | 0.99858 | 3 | 253.385 | 89.2 | 1.055
843 | 0.416 | 1 | 250.564 | -29.1 | 1.0432 | 2 | 238.891 | -150.2 | 0.99464 | 3 | 253.494 | 89.1 | 1.0554
844 | 0.416 | 1 | 250.626 | -29.1 | 1.0435 | 2 | 238.62 | -150.1 | 0.99351 | 3 | 253.512 | 89.1 | 1.0555
845 | 0.416 | 1 | 250.626 | -29.1 | 1.0435 | 2 | 238.708 | -150.1 | 0.99388 | 3 | 253.512 | 89.1 | 1.0555
846 | 0.416 | 1 | 250.626 | -29.1 | 1.0435 | 2 | 238.708 | -150.1 | 0.99388 | 3 | 253.512 | 89.1 | 1.0555
847 | 0.416 | 1 | 250.394 | -29.2 | 1.0425 | 2 | 239.532 | -150.2 | 0.99731 | 3 | 253.416 | 89.1 | 1.0551
848 | 0.416 | 1 | 250.168 | -29.2 | 1.0416 | 2 | 239.836 | -150.2 | 0.99858 | 3 | 253.385 | 89.2 | 1.055
849 | 0.416 | 1 | 250.564 | -29.1 | 1.0432 | 2 | 238.891 | -150.2 | 0.99464 | 3 | 253.494 | 89.1 | 1.0554
850 | 0.416 | 1 | 250.626 | -29.1 | 1.0435 | 2 | 238.607 | -150.1 | 0.99346 | 3 | 253.512 | 89.1 | 1.0555
851 | 0.416 | 1 | 250.626 | -29.1 | 1.0435 | 2 | 238.708 | -150.1 | 0.99388 | 3 | 253.512 | 89.1 | 1.0555
852 | 0.416 | 1 | 250.626 | -29.1 | 1.0435 | 2 | 238.708 | -150.1 | 0.99388 | 3 | 253.512 | 89.1 | 1.0555
853 | 0.416 | 1 | 250.394 | -29.2 | 1.0425 | 2 | 239.532 | -150.2 | 0.99731 | 3 | 253.416 | 89.1 | 1.0551
854 | 0.416 | 1 | 250.164 | -29.2 | 1.0416 | 2 | 239.836 | -150.2 | 0.99858 | 3 | 253.385 | 89.2 | 1.055
855 | 0.416 | 1 | 250.561 | -29.1 | 1.0432 | 2 | 238.891 | -150.2 | 0.99464 | 3 | 253.494 | 89.1 | 1.0554
856 | 0.416 | 1 | 250.626 | -29.1 | 1.0435 | 2 | 238.571 | -150.1 | 0.99331 | 3 | 253.512 | 89.1 | 1.0555
857 | 0.416 | 1 | 250.626 | -29.1 | 1.0435 | 2 | 238.708 | -150.1 | 0.99388 | 3 | 253.512 | 89.1 | 1.0555
858 | 0.416 | 1 | 250.626 | -29.1 | 1.0435 | 2 | 238.708 | -150.1 | 0.99388 | 3 | 253.512 | 89.1 | 1.0555
859 | 0.416 | 1 | 250.393 | -29.2 | 1.0425 | 2 | 239.532 | -150.2 | 0.99731 | 3 | 253.416 | 89.1 | 1.0551
860 | 0.416 | 1 | 250.136 | -29.2 | 1.0415 | 2 | 239.836 | -150.2 | 0.99858 | 3 | 253.385 | 89.2 | 1.055
861 | 0.416 | 1 | 250.162 | -29.2 | 1.0416 | 2 | 239.836 | -150.2 | 0.99858 | 3 | 253.385 | 89.2 | 1.055
862 | 0.416 | 1 | 250.558 | -29.1 | 1.0432 | 2 | 238.891 | -150.2 | 0.99464 | 3 | 253.494 | 89.1 | 1.0554
863 | 0.416 | 1 | 250.626 | -29.1 | 1.0435 | 2 | 238.528 | -150.1 | 0.99313 | 3 | 253.512 | 89.1 | 1.0555
864 | 0.416 | 1 | 250.626 | -29.1 | 1.0435 | 2 | 238.708 | -150.1 | 0.99388 | 3 | 253.512 | 89.1 | 1.0555
865 | 0.416 | 1 | 250.626 | -29.1 | 1.0435 | 2 | 238.708 | -150.1 | 0.99388 | 3 | 253.512 | 89.1 | 1.0555
866 | 0.416 | 1 | 250.393 | -29.2 | 1.0425 | 2 | 239.532 | -150.2 | 0.99731 | 3 | 253.416 | 89.1 | 1.0551
867 | 0.416 | 1 | 250.556 | -29.1 | 1.0432 | 2 | 238.891 | -150.2 | 0.99464 | 3 | 253.494 | 89.1 | 1.0554
868 | 0.416 | 1 | 250.626 | -29.1 | 1.0435 | 2 | 238.523 | -150.1 | 0.99311 | 3 | 253.512 | 89.1 | 1.0555
869 | 0.416 | 1 | 250.626 | -29.1 | 1.0435 | 2 | 238.708 | -150.1 | 0.99388 | 3 | 253.512 | 89.1 | 1.0555
870 | 0.416 | 1 | 250.626 | -29.1 | 1.0435 | 2 | 238.708 | -150.1 | 0.99388 | 3 | 253.512 | 89.1 | 1.0555
871 | 0.416 | 1 | 250.393 | -29.2 | 1.0425 | 2 | 239.532 | -150.2 | 0.99731 | 3 | 253.416 | 89.1 | 1.0551
872 | 0.416 | 1 | 250.554 | -29.1 | 1.0432 | 2 | 238.891 | -150.2 | 0.99464 | 3 | 253.494 | 89.1 | 1.0554
873 | 0.416 | 1 | 250.626 | -29.1 | 1.0435 | 2 | 238.516 | -150.1 | 0.99308 | 3 | 253.512 | 89.1 | 1.0555
874 | 0.416 | 1 | 250.626 | -29.1 | 1.0435 | 2 | 238.521 | -150.1 | 0.9931 | 3 | 253.512 | 89.1 | 1.0555
875 | 0.416 | 1 | 250.626 | -29.1 | 1.0435 | 2 | 238.708 | -150.1 | 0.99388 | 3 | 253.512 | 89.1 | 1.0555
876 | 0.416 | 1 | 250.626 | -29.1 | 1.0435 | 2 | 238.708 | -150.1 | 0.99388 | 3 | 253.512 | 89.1 | 1.0555
877 | 0.416 | 1 | 250.393 | -29.2 | 1.0425 | 2 | 239.532 | -150.2 | 0.99731 | 3 | 253.416 | 89.1 | 1.0551
878 | 0.416 | 1 | 250.55 | -29.1 | 1.0432 | 2 | 238.891 | -150.2 | 0.99464 | 3 | 253.494 | 89.1 | 1.0554
879 | 0.416 | 1 | 250.626 | -29.1 | 1.0435 | 2 | 238.511 | -150.1 | 0.99306 | 3 | 253.512 | 89.1 | 1.0555
880 | 0.416 | 1 | 250.626 | -29.1 | 1.0435 | 2 | 238.518 | -150.1 | 0.99309 | 3 | 253.512 | 89.1 | 1.0555
881 | 0.416 | 1 | 250.626 | -29.1 | 1.0435 | 2 | 238.708 | -150.1 | 0.99388 | 3 | 253.512 | 89.1 | 1.0555
882 | 0.416 | 1 | 250.626 | -29.1 | 1.0435 | 2 | 238.708 | -150.1 | 0.99388 | 3 | 253.512 | 89.1 | 1.0555
883 | 0.416 | 1 | 250.393 | -29.2 | 1.0425 | 2 | 239.532 | -150.2 | 0.99731 | 3 | 253.416 | 89.1 | 1.0551
884 | 0.416 | 1 | 250.549 | -29.1 | 1.0432 | 2 | 238.891 | -150.2 | 0.99464 | 3 | 253.494 | 89.1 | 1.0554
885 | 0.416 | 1 | 250.626 | -29.1 | 1.0435 | 2 | 238.502 | -150.1 | 0.99302 | 3 | 253.512 | 89.1 | 1.0555
886 | 0.416 | 1 | 250.626 | -29.1 | 1.0435 | 2 | 238.51 | -150.1 | 0.99306 | 3 | 253.512 | 89.1 | 1.0555
887 | 0.416 | 1 | 250.393 | -29.2 | 1.0425 | 2 | 239.532 | -150.2 | 0.99731 | 3 | 253.416 | 89.1 | 1.0551
888 | 0.416 | 1 | 250.549 | -29.1 | 1.0432 | 2 | 238.891 | -150.2 | 0.99464 | 3 | 253.494 | 89.1 | 1.0554
889 | 0.416 | 1 | 250.546 | -29.1 | 1.0432 | 2 | 238.891 | -150.2 | 0.99464 | 3 | 253.494 | 89.1 | 1.0554
890 | 0.416 | 1 | 250.626 | -29.1 | 1.0435 | 2 | 238.49 | -150.1 | 0.99297 | 3 | 253.512 | 89.1 | 1.0555
891 | 0.416 | 1 | 250.391 | -29.2 | 1.0425 | 2 | 239.532 | -150.2 | 0.99731 | 3 | 253.416 | 89.1 | 1.0551
892 | 0.416 | 1 | 250.548 | -29.1 | 1.0432 | 2 | 238.891 | -150.2 | 0.99464 | 3 | 253.494 | 89.1 | 1.0554
893 | 0.416 | 1 | 250.543 | -29.1 | 1.0432 | 2 | 238.891 | -150.2 | 0.99464 | 3 | 253.494 | 89.1 | 1.0554
894 | 0.416 | 1 | 250.626 | -29.1 | 1.0435 | 2 | 238.447 | -150.1 | 0.99279 | 3 | 253.512 | 89.1 | 1.0555
895 | 0.416 | 1 | 250.384 | -29.2 | 1.0425 | 2 | 239.532 | -150.2 | 0.99731 | 3 | 253.416 | 89.1 | 1.0551
896 | 0.416 | 1 | 250.39 | -29.2 | 1.0425 | 2 | 239.532 | -150.2 | 0.99731 | 3 | 253.416 | 89.1 | 1.0551
897 | 0.416 | 1 | 250.548 | -29.1 | 1.0432 | 2 | 238.891 | -150.2 | 0.99464 | 3 | 253.494 | 89.1 | 1.0554
898 | 0.416 | 1 | 250.538 | -29.1 | 1.0431 | 2 | 238.891 | -150.2 | 0.99464 | 3 | 253.493 | 89.1 | 1.0554
899 | 0.416 | 1 | 250.626 | -29.1 | 1.0435 | 2 | 238.367 | -150.1 | 0.99246 | 3 | 253.512 | 89.1 | 1.0555
900 | 0.416 | 1 | 250.38 | -29.2 | 1.0425 | 2 | 239.532 | -150.2 | 0.99731 | 3 | 253.416 | 89.1 | 1.0551
901 | 0.416 | 1 | 250.548 | -29.1 | 1.0432 | 2 | 238.891 | -150.2 | 0.99464 | 3 | 253.494 | 89.1 | 1.0554
902 | 0.416 | 1 | 250.548 | -29.1 | 1.0432 | 2 | 238.891 | -150.2 | 0.99464 | 3 | 253.494 | 89.1 | 1.0554
903 | 0.416 | 1 | 250.548 | -29.1 | 1.0432 | 2 | 238.891 | -150.2 | 0.99464 | 3 | 253.494 | 89.1 | 1.0554
904 | 0.416 | 1 | 250.548 | -29.1 | 1.0432 | 2 | 238.891 | -150.2 | 0.99464 | 3 | 253.494 | 89.1 | 1.0554
905 | 0.416 | 1 | 250.548 | -29.1 | 1.0432 | 2 | 238.891 | -150.2 | 0.99464 | 3 | 253.494 | 89.1 | 1.0554
906 | 0.416 | 1 | 250.547 | -29.1 | 1.0432 | 2 | 238.891 | -150.2 | 0.99464 | 3 | 253.494 | 89.1 | 1.0554

## Currents
Element | I1_1 | Ang1_1 | I1_2 | Ang1_2 | I1_3 | Ang1_3 | I1_4 | Ang1_4 | Iresid1 | AngResid1 | I2_1 | Ang2_1 | I2_2 | Ang2_2 | I2_3 | Ang2_3 | I2_4 | Ang2_4 | Iresid2 | AngResid2
Vsource.SOURCE | 4.2959 | 172.71 | 3.5445 | 19.49 | 1.9572 | -61.97 | 0 | 0 | 6.629e-13 | -59.04 | 4.2959 | -7.29 | 3.5445 | -160.51 | 1.9572 | 118.03 | 0 | 0 | 6.629e-13 | 120.96
Line.LINE1 | 74.353 | -47.24 | 147.68 | -168.43 | 25.9156 | 71.2 | 0 | 0 | 104.553 | -145.19 | 74.353 | 132.76 | 147.68 | 11.57 | 25.9156 | -108.8 | 0 | 0 | 104.553 | 34.81
Line.LINE2 | 74.353 | -47.24 | 147.68 | -168.43 | 25.9156 | 71.2 | 0 | 0 | 104.553 | -145.19 | 74.353 | 132.76 | 147.68 | 11.57 | 25.9156 | -108.8 | 0 | 0 | 104.553 | 34.81
Line.LINE3 | 74.353 | -47.24 | 147.68 | -168.43 | 25.9156 | 71.2 | 0 | 0 | 104.553 | -145.19 | 74.353 | 132.76 | 147.68 | 11.57 | 25.9156 | -108.8 | 0 | 0 | 104.553 | 34.81
Line.LINE4 | 74.353 | -47.24 | 147.68 | -168.43 | 25.9156 | 71.2 | 0 | 0 | 104.553 | -145.19 | 74.353 | 132.76 | 147.68 | 11.57 | 25.9156 | -108.8 | 0 | 0 | 104.553 | 34.81
Line.LINE5 | 74.353 | -47.24 | 147.68 | -168.43 | 25.9156 | 71.2 | 0 | 0 | 104.553 | -145.19 | 74.353 | 132.76 | 147.68 | 11.57 | 25.9156 | -108.8 | 0 | 0 | 104.553 | 34.81
Line.LINE6 | 74.353 | -47.24 | 147.68 | -168.43 | 25.9156 | 71.2 | 0 | 0 | 104.553 | -145.19 | 74.353 | 132.76 | 147.68 | 11.57 | 25.9156 | -108.8 | 0 | 0 | 104.553 | 34.81
Line.LINE7 | 74.353 | -47.24 | 147.68 | -168.43 | 25.9156 | 71.2 | 0 | 0 | 104.553 | -145.19 | 74.353 | 132.76 | 147.68 | 11.57 | 25.9156 | -108.8 | 0 | 0 | 104.553 | 34.81
Line.LINE8 | 74.353 | -47.24 | 147.68 | -168.43 | 25.9156 | 71.2 | 0 | 0 | 104.553 | -145.19 | 74.353 | 132.76 | 147.68 | 11.57 | 25.9156 | -108.8 | 0 | 0 | 104.553 | 34.81
Line.LINE9 | 74.353 | -47.24 | 147.68 | -168.43 | 25.9156 | 71.2 | 0 | 0 | 104.553 | -145.19 | 74.353 | 132.76 | 147.68 | 11.57 | 25.9156 | -108.8 | 0 | 0 | 104.553 | 34.81
Line.LINE10 | 74.353 | -47.24 | 147.68 | -168.43 | 25.9156 | 71.2 | 0 | 0 | 104.553 | -145.19 | 74.353 | 132.76 | 147.68 | 11.57 | 25.9156 | -108.8 | 0 | 0 | 104.553 | 34.81
Line.LINE11 | 74.353 | -47.24 | 147.68 | -168.43 | 25.9156 | 71.2 | 0 | 0 | 104.553 | -145.19 | 74.353 | 132.76 | 147.68 | 11.57 | 25.9156 | -108.8 | 0 | 0 | 104.553 | 34.81
Line.LINE12 | 74.353 | -47.24 | 147.68 | -168.43 | 25.9156 | 71.2 | 0 | 0 | 104.553 | -145.19 | 74.353 | 132.76 | 147.68 | 11.57 | 25.9156 | -108.8 | 0 | 0 | 104.553 | 34.81
Line.LINE13 | 74.353 | -47.24 | 147.68 | -168.43 | 25.9156 | 71.2 | 0 | 0 | 104.553 | -145.19 | 74.353 | 132.76 | 147.68 | 11.57 | 25.9156 | -108.8 | 0 | 0 | 104.553 | 34.81
Line.LINE14 | 74.353 | -47.24 | 147.68 | -168.43 | 25.9156 | 71.2 | 0 | 0 | 104.553 | -145.19 | 74.353 | 132.76 | 147.68 | 11.57 | 25.9156 | -108.8 | 0 | 0 | 104.553 | 34.81
Line.LINE15 | 5.8208e-11 | -90 | 5.8208e-11 | -90 | 0 | 0 | 0 | 0 | 1.1642e-10 | -90 | 5.8208e-11 | 90 | 5.8208e-11 | 90 | 0 | 0 | 0 | 0 | 1.1642e-10 | 90
Line.LINE16 | 74.353 | -47.24 | 147.68 | -168.43 | 25.9156 | 71.2 | 0 | 0 | 104.553 | -145.19 | 74.353 | 132.76 | 147.68 | 11.57 | 25.9156 | -108.8 | 0 | 0 | 104.553 | 34.81
Line.LINE17 | 2.3283e-10 | 0 | 0 | 0 | 2.3294e-10 | 91.79 | 0 | 0 | 3.2417e-10 | 45.91 | 2.3283e-10 | 180 | 0 | 0 | 2.3294e-10 | -88.21 | 0 | 0 | 3.2417e-10 | -134.09
Line.LINE18 | 74.353 | -47.24 | 147.68 | -168.43 | 25.9156 | 71.2 | 0 | 0 | 104.553 | -145.19 | 74.353 | 132.76 | 147.68 | 11.57 | 25.9156 | -108.8 | 0 | 0 | 104.553 | 34.81
Line.LINE19 | 2.6031e-10 | 153.43 | 0 | 0 | 7.276e-12 | 180 | 0 | 0 | 2.6684e-10 | 154.13 | 2.6031e-10 | -26.57 | 0 | 0 | 7.276e-12 | 0 | 0 | 0 | 2.6684e-10 | -25.87
Line.LINE20 | 74.353 | -47.24 | 147.68 | -168.43 | 25.9156 | 71.2 | 0 | 0 | 104.553 | -145.19 | 74.353 | 132.76 | 147.68 | 11.57 | 25.9156 | -108.8 | 0 | 0 | 104.553 | 34.81
Line.LINE21 | 2.3283e-10 | -90 | 1.1642e-10 | -90 | 2.3294e-10 | 91.79 | 0 | 0 | 1.1664e-10 | -93.58 | 2.3283e-10 | 90 | 1.1642e-10 | 90 | 2.3294e-10 | -88.21 | 0 | 0 | 1.1664e-10 | 86.42
Line.LINE22 | 74.353 | -47.24 | 147.68 | -168.43 | 25.9156 | 71.2 | 0 | 0 | 104.553 | -145.19 | 74.353 | 132.76 | 147.68 | 11.57 | 25.9156 | -108.8 | 0 | 0 | 104.553 | 34.81
Line.LINE23 | 5.2063e-10 | -26.57 | 5.8208e-10 | -143.13 | 4.6572e-10 | 90.9 | 0 | 0 | 1.1664e-10 | -93.58 | 5.2063e-10 | 153.43 | 5.8208e-10 | 36.87 | 4.6572e-10 | -89.1 | 0 | 0 | 1.1664e-10 | 86.42
Line.LINE24 | 74.353 | -47.24 | 147.68 | -168.43 | 25.9156 | 71.2 | 0 | 0 | 104.553 | -145.19 | 74.353 | 132.76 | 147.68 | 11.57 | 25.9156 | -108.8 | 0 | 0 | 104.553 | 34.81
Line.LINE25 | 3.2927e-10 | -45 | 4.1974e-10 | -146.31 | 4.6568e-10 | 90.45 | 0 | 0 | 1.2005e-10 | 180 | 3.2927e-10 | 135 | 4.1974e-10 | 33.69 | 4.6568e-10 | -89.55 | 0 | 0 | 1.2005e-10 | 0
Line.LINE26 | 2.8798 | -48.2 | 1.3831e-09 | 23.84 | 1.3779e-09 | -93.6 | 0 | 0 | 2.8798 | -48.2 | 2.8798 | 131.8 | 1.3831e-09 | -156.16 | 1.3779e-09 | 86.4 | 0 | 0 | 2.8798 | 131.8
Line.LINE27 | 71.4736 | -47.2 | 147.68 | -168.43 | 25.9156 | 71.2 | 0 | 0 | 104.943 | -146.75 | 71.4736 | 132.8 | 147.68 | 11.57 | 25.9156 | -108.8 | 0 | 0 | 104.943 | 33.25
Line.LINE28 | 1.1642e-10 | 0 | 2.6031e-10 | -153.43 | 1.0914e-11 | 180 | 0 | 0 | 1.7253e-10 | -137.56 | 1.1642e-10 | 180 | 2.6031e-10 | 26.57 | 1.0914e-11 | 0 | 0 | 0 | 1.7253e-10 | 42.44
Line.LINE29 | 2.4027 | -48.2 | 4.6443e-11 | 19.74 | 2.9104e-11 | 90 | 0 | 0 | 2.4027 | -48.2 | 2.4027 | 131.8 | 4.6443e-11 | -160.26 | 2.9104e-11 | -90 | 0 | 0 | 2.4027 | 131.8
Line.LINE30 | 0.47717 | -48.2 | 1.3437e-09 | 24.3 | 1.3999e-09 | -93.72 | 0 | 0 | 0.47717 | -48.2 | 0.47717 | 131.8 | 1.3437e-09 | -155.7 | 1.3999e-09 | 86.28 | 0 | 0 | 0.47717 | 131.8
Line.LINE31 | 71.4736 | -47.2 | 147.68 | -168.43 | 25.9156 | 71.2 | 0 | 0 | 104.943 | -146.75 | 71.4736 | 132.8 | 147.68 | 11.57 | 25.9156 | -108.8 | 0 | 0 | 104.943 | 33.25
Line.LINE32 | 3.3941e-10 | -30.96 | 3.3941e-10 | -149.04 | 4.0746e-10 | 89.74 | 0 | 0 | 5.8236e-11 | 88.21 | 3.3941e-10 | 149.04 | 3.3941e-10 | 30.96 | 4.0746e-10 | -90.26 | 0 | 0 | 5.8236e-11 | -91.79
Line.LINE33 | 2.4027 | -48.2 | 7.1652e-12 | -121.04 | 7.4999e-12 | 104.04 | 0 | 0 | 2.4027 | -48.2 | 2.4027 | 131.8 | 7.1652e-12 | 58.96 | 7.4999e-12 | -75.96 | 0 | 0 | 2.4027 | 131.8
Line.LINE34 | 0.47717 | -48.2 | 1.0154e-09 | 21.88 | 9.3314e-10 | -93.58 | 0 | 0 | 0.47717 | -48.2 | 0.47717 | 131.8 | 1.0154e-09 | -158.12 | 9.3314e-10 | 86.42 | 0 | 0 | 0.47717 | 131.8
Line.LINE35 | 5.2065e-10 | 148.32 | 1.8643 | -168.47 | 9.7574e-10 | -87.73 | 0 | 0 | 1.8643 | -168.47 | 5.2065e-10 | -31.68 | 1.8643 | 11.53 | 9.7574e-10 | 92.27 | 0 | 0 | 1.8643 | 11.53
Line.LINE36 | 71.4736 | -47.2 | 145.816 | -168.42 | 25.9156 | 71.2 | 0 | 0 | 103.213 | -146.37 | 71.4736 | 132.8 | 145.816 | 11.58 | 25.9156 | -108.8 | 0 | 0 | 103.213 | 33.63
Line.LINE37 | 2.6031e-10 | -26.57 | 2.2731e-10 | -140.19 | 2.9104e-10 | 90 | 0 | 0 | 6.5078e-11 | 26.57 | 2.6031e-10 | 153.43 | 2.2731e-10 | 39.81 | 2.9104e-10 | -90 | 0 | 0 | 6.5078e-11 | -153.43
Line.LINE38 | 0.47717 | -48.2 | 6.039e-10 | 90 | 9.3857e-10 | -97.13 | 0 | 0 | 0.47717 | -48.2 | 0.47717 | 131.8 | 6.039e-10 | -90 | 9.3857e-10 | 82.87 | 0 | 0 | 0.47717 | 131.8
Line.LINE39 | 5.3443e-10 | 150.76 | 1.6774 | -168.47 | 8.165e-10 | -86.42 | 0 | 0 | 1.6774 | -168.47 | 5.3443e-10 | -29.24 | 1.6774 | 11.53 | 8.165e-10 | 93.58 | 0 | 0 | 1.6774 | 11.53
Line.LINE40 | 5.454e-11 | 171.13 | 0.18685 | -168.47 | 1.4552e-11 | -90 | 0 | 0 | 0.18685 | -168.47 | 5.454e-11 | -8.87 | 0.18685 | 11.53 | 1.4552e-11 | 90 | 0 | 0 | 0.18685 | 11.53
Line.LINE41 | 71.4736 | -47.2 | 145.816 | -168.42 | 25.9156 | 71.2 | 0 | 0 | 103.213 | -146.37 | 71.4736 | 132.8 | 145.816 | 11.58 | 25.9156 | -108.8 | 0 | 0 | 103.213 | 33.63
Line.LINE42 | 1.0007e-08 | -150.75 | 1.2001e-08 | -18.08 | 1.6582e-08 | 38.16 | 0 | 0 | 1.58e-08 | 5.92 | 1.0007e-08 | 29.25 | 1.2001e-08 | 161.92 | 1.6582e-08 | -141.84 | 0 | 0 | 1.58e-08 | -174.08
Line.LINE43 | 7.0813e-10 | -9.46 | 7.8094e-10 | -153.43 | 9.3135e-10 | 89.55 | 0 | 0 | 4.6572e-10 | 89.1 | 7.0813e-10 | 170.54 | 7.8094e-10 | 26.57 | 9.3135e-10 | -90.45 | 0 | 0 | 4.6572e-10 | -90.9
Line.LINE44 | 0.47717 | -48.2 | 4.6022e-10 | -170.44 | 5.8208e-11 | 180 | 0 | 0 | 0.47717 | -48.2 | 0.47717 | 131.8 | 4.6022e-10 | 9.56 | 5.8208e-11 | 0 | 0 | 0 | 0.47717 | 131.8
Line.LINE45 | 2.7918e-10 | 145.02 | 1.6774 | -168.47 | 9.3235e-10 | -87.32 | 0 | 0 | 1.6774 | -168.47 | 2.7918e-10 | -34.98 | 1.6774 | 11.53 | 9.3235e-10 | 92.68 | 0 | 0 | 1.6774 | 11.53
Line.LINE46 | 9.3846e-12 | 111.12 | 0.18685 | -168.47 | 0 | 0 | 0 | 0 | 0.18685 | -168.47 | 9.3846e-12 | -68.88 | 0.18685 | 11.53 | 0 | 0 | 0 | 0 | 0.18685 | 11.53
Line.LINE47 | 71.4736 | -47.2 | 145.816 | -168.42 | 25.9156 | 71.2 | 0 | 0 | 103.213 | -146.37 | 71.4736 | 132.8 | 145.816 | 11.58 | 25.9156 | -108.8 | 0 | 0 | 103.213 | 33.63
Line.LINE48 | 1.0911e-08 | -140.19 | 6.9225e-09 | -19.65 | 1.5479e-08 | 21.16 | 0 | 0 | 1.3113e-08 | -16.5 | 1.0911e-08 | 39.81 | 6.9225e-09 | 160.35 | 1.5479e-08 | -158.84 | 0 | 0 | 1.3113e-08 | 163.5
Line.LINE49 | 4.7999e-10 | -14.04 | 2.6031e-10 | -153.43 | 4.6572e-10 | 89.1 | 0 | 0 | 3.3446e-10 | 44.12 | 4.7999e-10 | 165.96 | 2.6031e-10 | 26.57 | 4.6572e-10 | -90.9 | 0 | 0 | 3.3446e-10 | -135.88
Line.LINE50 | 0.47717 | -48.2 | 2.2551e-10 | 12.58 | 2.3328e-10 | 86.42 | 0 | 0 | 0.47717 | -48.2 | 0.47717 | 131.8 | 2.2551e-10 | -167.42 | 2.3328e-10 | -93.58 | 0 | 0 | 0.47717 | 131.8
Line.LINE51 | 2.9828e-10 | 68.91 | 1.6774 | -168.47 | 4.6589e-10 | -88.21 | 0 | 0 | 1.6774 | -168.47 | 2.9828e-10 | -111.09 | 1.6774 | 11.53 | 4.6589e-10 | 91.79 | 0 | 0 | 1.6774 | 11.53
Line.LINE52 | 71.4736 | -47.2 | 145.816 | -168.42 | 25.9156 | 71.2 | 0 | 0 | 103.213 | -146.37 | 71.4736 | 132.8 | 145.816 | 11.58 | 25.9156 | -108.8 | 0 | 0 | 103.213 | 33.63
Line.LINE53 | 3.625e-09 | -32.54 | 3.1436e-09 | -134.53 | 5.828e-10 | -92.86 | 0 | 0 | 4.8433e-09 | -80.23 | 3.625e-09 | 147.46 | 3.1436e-09 | 45.47 | 5.828e-10 | 87.14 | 0 | 0 | 4.8433e-09 | 99.77
Line.LINE54 | 1.0901e-08 | -160.02 | 9.8782e-09 | 8.13 | 1.2495e-08 | 26.57 | 0 | 0 | 1.1195e-08 | 16.93 | 1.0901e-08 | 19.98 | 9.8782e-09 | -171.87 | 1.2495e-08 | -153.43 | 0 | 0 | 1.1195e-08 | -163.07
Line.LINE55 | 1.3016e-10 | 153.43 | 5.8208e-11 | 90 | 2.3283e-10 | -90 | 0 | 0 | 1.6464e-10 | -135 | 1.3016e-10 | -26.57 | 5.8208e-11 | -90 | 2.3283e-10 | 90 | 0 | 0 | 1.6464e-10 | 45
Line.LINE56 | 0.47717 | -48.2 | 1.326e-10 | 63.08 | 1.2433e-10 | 110.56 | 0 | 0 | 0.47717 | -48.2 | 0.47717 | 131.8 | 1.326e-10 | -116.92 | 1.2433e-10 | -69.44 | 0 | 0 | 0.47717 | 131.8
Line.LINE57 | 3.3184e-10 | 164.74 | 1.6774 | -168.47 | 6.991e-10 | -92.39 | 0 | 0 | 1.6774 | -168.47 | 3.3184e-10 | -15.26 | 1.6774 | 11.53 | 6.991e-10 | 87.61 | 0 | 0 | 1.6774 | 11.53
Line.LINE58 | 71.4736 | -47.2 | 145.816 | -168.42 | 25.9156 | 71.2 | 0 | 0 | 103.213 | -146.37 | 71.4736 | 132.8 | 145.816 | 11.58 | 25.9156 | -108.8 | 0 | 0 | 103.213 | 33.63
Line.LINE59 | 2.0373e-09 | -53.13 | 3.2726e-09 | -128.5 | 0 | 0 | 0 | 0 | 4.2694e-09 | -101 | 2.0373e-09 | 126.87 | 3.2726e-09 | 51.5 | 0 | 0 | 0 | 0 | 4.2694e-09 | 79
Line.LINE60 | 5.9861e-09 | -166.5 | 8.6147e-09 | 0 | 1.2913e-08 | 25.64 | 0 | 0 | 1.5032e-08 | 16.19 | 5.9861e-09 | 13.5 | 8.6147e-09 | 180 | 1.2913e-08 | -154.36 | 0 | 0 | 1.5032e-08 | -163.81
Line.LINE61 | 5.8208e-11 | -90 | 5.8208e-11 | -90 | 1.1647e-10 | 91.79 | 0 | 0 | 3.638e-12 | 180 | 5.8208e-11 | 90 | 5.8208e-11 | 90 | 1.1647e-10 | -88.21 | 0 | 0 | 3.638e-12 | 0
Line.LINE62 | 0.47717 | -48.2 | 5.3731e-11 | -157.61 | 2.9104e-11 | 90 | 0 | 0 | 0.47717 | -48.2 | 0.47717 | 131.8 | 5.3731e-11 | 22.39 | 2.9104e-11 | -90 | 0 | 0 | 0.47717 | 131.8
Line.LINE63 | 4.02e-10 | -67.38 | 1.6774 | -168.47 | 2.9104e-11 | 180 | 0 | 0 | 1.6774 | -168.47 | 4.02e-10 | 112.62 | 1.6774 | 11.53 | 2.9104e-11 | 0 | 0 | 0 | 1.6774 | 11.53
Line.LINE64 | 70.358 | -47.19 | 145.816 | -168.42 | 25.9156 | 71.2 | 0 | 0 | 103.383 | -146.98 | 70.358 | 132.81 | 145.816 | 11.58 | 25.9156 | -108.8 | 0 | 0 | 103.383 | 33.02
Line.LINE65 | 1.1157 | -47.91 | 5.5586e-12 | 149.93 | 3.8854e-12 | -110.56 | 0 | 0 | 1.1157 | -47.91 | 1.1157 | 132.09 | 5.5586e-12 | -30.07 | 3.8854e-12 | 69.44 | 0 | 0 | 1.1157 | 132.09
Line.LINE66 | 2.2279e-09 | -56.73 | 4.113e-09 | -153.07 | 1.0413e-09 | -63.43 | 0 | 0 | 5.0597e-09 | -113.03 | 2.2279e-09 | 123.27 | 4.113e-09 | 26.93 | 1.0413e-09 | 116.57 | 0 | 0 | 5.0597e-09 | 66.97
Line.LINE67 | 1.0055e-08 | -174.69 | 4.0662e-09 | -13.24 | 1.2913e-08 | 25.64 | 0 | 0 | 6.7159e-09 | 33.69 | 1.0055e-08 | 5.31 | 4.0662e-09 | 166.76 | 1.2913e-08 | -154.36 | 0 | 0 | 6.7159e-09 | -146.31
Line.LINE68 | 0 | 0 | 0 | 0 | 1.1664e-10 | 93.58 | 0 | 0 | 1.1664e-10 | 93.58 | 0 | 0 | 0 | 0 | 1.1664e-10 | -86.42 | 0 | 0 | 1.1664e-10 | -86.42
Line.LINE69 | 0.47717 | -48.2 | 1.8199e-13 | 141.34 | 7.3326e-12 | 82.87 | 0 | 0 | 0.47717 | -48.2 | 0.47717 | 131.8 | 1.8199e-13 | -38.66 | 7.3326e-12 | -97.13 | 0 | 0 | 0.47717 | 131.8
Line.LINE70 | 1.117e-10 | 144.11 | 1.6774 | -168.47 | 1.1642e-10 | -90 | 0 | 0 | 1.6774 | -168.47 | 1.117e-10 | -35.89 | 1.6774 | 11.53 | 1.1642e-10 | 90 | 0 | 0 | 1.6774 | 11.53
Line.LINE71 | 70.358 | -47.19 | 145.816 | -168.42 | 25.9156 | 71.2 | 0 | 0 | 103.383 | -146.98 | 70.358 | 132.81 | 145.816 | 11.58 | 25.9156 | -108.8 | 0 | 0 | 103.383 | 33.02
Line.LINE72 | 0.96892 | -47.91 | 4.866e-12 | 37.41 | 7.3326e-12 | -82.87 | 0 | 0 | 0.96892 | -47.91 | 0.96892 | 132.09 | 4.866e-12 | -142.59 | 7.3326e-12 | 97.13 | 0 | 0 | 0.96892 | 132.09
Line.LINE73 | 0.1468 | -47.91 | 1.2387e-11 | -164.02 | 7.3326e-12 | -82.87 | 0 | 0 | 0.1468 | -47.91 | 0.1468 | 132.09 | 1.2387e-11 | 15.98 | 7.3326e-12 | 97.13 | 0 | 0 | 0.1468 | 132.09
Line.LINE74 | 7.0393e-10 | -29.74 | 2.123e-09 | -146.75 | 6.5855e-10 | 45 | 0 | 0 | 1.2592e-09 | -123.69 | 7.0393e-10 | 150.26 | 2.123e-09 | 33.25 | 6.5855e-10 | -135 | 0 | 0 | 1.2592e-09 | 56.31
Line.LINE75 | 5.2062e-09 | -153.43 | 5.2322e-09 | -20.85 | 1.3751e-08 | 28.3 | 0 | 0 | 1.2558e-08 | 10.68 | 5.2062e-09 | 26.57 | 5.2322e-09 | 159.15 | 1.3751e-08 | -151.7 | 0 | 0 | 1.2558e-08 | -169.32
Line.LINE76 | 5.9999e-11 | -14.04 | 5.2468e-11 | -123.69 | 4.5475e-12 | 180 | 0 | 0 | 6.3175e-11 | -67.13 | 5.9999e-11 | 165.96 | 5.2468e-11 | 56.31 | 4.5475e-12 | 0 | 0 | 0 | 6.3175e-11 | 112.87
Line.LINE77 | 1.0677e-11 | 63.43 | 1.6774 | -168.47 | 2.9104e-11 | 90 | 0 | 0 | 1.6774 | -168.47 | 1.0677e-11 | -116.57 | 1.6774 | 11.53 | 2.9104e-11 | -90 | 0 | 0 | 1.6774 | 11.53
Line.LINE78 | 70.358 | -47.19 | 145.816 | -168.42 | 25.9156 | 71.2 | 0 | 0 | 103.383 | -146.98 | 70.358 | 132.81 | 145.816 | 11.58 | 25.9156 | -108.8 | 0 | 0 | 103.383 | 33.02
Line.LINE79 | 5.4913e-10 | -57.99 | 1.2538e-09 | -158.2 | 1.8771e-09 | 82.87 | 0 | 0 | 1.1302e-09 | 124.51 | 5.4913e-10 | 122.01 | 1.2538e-09 | 21.8 | 1.8771e-09 | -97.13 | 0 | 0 | 1.1302e-09 | -55.49
Line.LINE80 | 6.3361e-09 | -169.41 | 4.4373e-09 | -30.77 | 1.3026e-08 | 24.27 | 0 | 0 | 9.6518e-09 | 11.48 | 6.3361e-09 | 10.59 | 4.4373e-09 | 149.23 | 1.3026e-08 | -155.73 | 0 | 0 | 9.6518e-09 | -168.52
Line.LINE81 | 4.8809e-11 | -26.57 | 4.1159e-11 | -135 | 2.9457e-11 | 98.88 | 0 | 0 | 2.4011e-11 | -65.38 | 4.8809e-11 | 153.43 | 4.1159e-11 | 45 | 2.9457e-11 | -81.12 | 0 | 0 | 2.4011e-11 | 114.62
Line.LINE82 | 1.8726e-11 | -173.03 | 1.6774 | -168.47 | 0 | 0 | 0 | 0 | 1.6774 | -168.47 | 1.8726e-11 | 6.97 | 1.6774 | 11.53 | 0 | 0 | 0 | 0 | 1.6774 | 11.53
Line.LINE83 | 70.358 | -47.19 | 145.816 | -168.42 | 25.9156 | 71.2 | 0 | 0 | 103.383 | -146.98 | 70.358 | 132.81 | 145.816 | 11.58 | 25.9156 | -108.8 | 0 | 0 | 103.383 | 33.02
Line.LINE84 | 0 | 0 | 5.4681e-10 | -154.8 | 5.8208e-10 | 53.13 | 0 | 0 | 2.7457e-10 | 122.01 | 0 | 0 | 5.4681e-10 | 25.2 | 5.8208e-10 | -126.87 | 0 | 0 | 2.7457e-10 | -57.99
Line.LINE85 | 6.9857e-09 | -170.16 | 4.7507e-09 | -26.57 | 1.2779e-08 | 23.06 | 0 | 0 | 9.2789e-09 | 10.48 | 6.9857e-09 | 9.84 | 4.7507e-09 | 153.43 | 1.2779e-08 | -156.94 | 0 | 0 | 9.2789e-09 | -169.52
Line.LINE86 | 1.4552e-11 | 90 | 1.4552e-11 | 90 | 2.9611e-11 | -100.62 | 0 | 0 | 5.457e-12 | 180 | 1.4552e-11 | -90 | 1.4552e-11 | -90 | 2.9611e-11 | 79.38 | 0 | 0 | 5.457e-12 | 0
Line.LINE87 | 70.358 | -47.19 | 145.816 | -168.42 | 25.9156 | 71.2 | 0 | 0 | 103.383 | -146.98 | 70.358 | 132.81 | 145.816 | 11.58 | 25.9156 | -108.8 | 0 | 0 | 103.383 | 33.02
Line.LINE88 | 6.4028e-10 | 180 | 7.276e-10 | -106.26 | 4.7999e-10 | -75.96 | 0 | 0 | 1.3728e-09 | -122.01 | 6.4028e-10 | 0 | 7.276e-10 | 73.74 | 4.7999e-10 | 104.04 | 0 | 0 | 1.3728e-09 | 57.99
Line.LINE89 | 5.9383e-09 | -178.88 | 4.8756e-09 | -33.31 | 1.2592e-08 | 19.44 | 0 | 0 | 1.0109e-08 | 7.94 | 5.9383e-09 | 1.12 | 4.8756e-09 | 146.69 | 1.2592e-08 | -160.56 | 0 | 0 | 1.0109e-08 | -172.06
Line.LINE90 | 5.8208e-11 | 180 | 0 | 0 | 7.276e-12 | 180 | 0 | 0 | 6.5484e-11 | 180 | 5.8208e-11 | 0 | 0 | 0 | 7.276e-12 | 0 | 0 | 0 | 6.5484e-11 | 0
Line.LINE91 | 70.358 | -47.19 | 145.816 | -168.42 | 25.9156 | 71.2 | 0 | 0 | 103.383 | -146.98 | 70.358 | 132.81 | 145.816 | 11.58 | 25.9156 | -108.8 | 0 | 0 | 103.383 | 33.02
Line.LINE92 | 4.2932e-09 | 167.47 | 1.679e-09 | -33.69 | 1.4185e-08 | 23.2 | 0 | 0 | 1.1669e-08 | 28.61 | 4.2932e-09 | -12.53 | 1.679e-09 | 146.31 | 1.4185e-08 | -156.8 | 0 | 0 | 1.1669e-08 | -151.39
Line.LINE93 | 1.1642e-10 | 90 | 0 | 0 | 2.3328e-10 | -93.58 | 0 | 0 | 1.1732e-10 | -97.13 | 1.1642e-10 | -90 | 0 | 0 | 2.3328e-10 | 86.42 | 0 | 0 | 1.1732e-10 | 82.87
Line.LINE94 | 70.358 | -47.19 | 145.816 | -168.42 | 25.9156 | 71.2 | 0 | 0 | 103.383 | -146.98 | 70.358 | 132.81 | 145.816 | 11.58 | 25.9156 | -108.8 | 0 | 0 | 103.383 | 33.02
Line.LINE95 | 4.7943e-09 | 150.95 | 1.6298e-09 | 0 | 8.3819e-09 | 0 | 0 | 0 | 6.2692e-09 | 21.8 | 4.7943e-09 | -29.05 | 1.6298e-09 | 180 | 8.3819e-09 | 180 | 0 | 0 | 6.2692e-09 | -158.2
Line.LINE96 | 3.2927e-10 | 135 | 2.6031e-10 | 26.57 | 2.3294e-10 | -91.79 | 0 | 0 | 1.1664e-10 | 93.58 | 3.2927e-10 | -45 | 2.6031e-10 | -153.43 | 2.3294e-10 | 88.21 | 0 | 0 | 1.1664e-10 | -86.42
Line.LINE97 | 70.358 | -47.19 | 145.816 | -168.42 | 25.9156 | 71.2 | 0 | 0 | 103.383 | -146.98 | 70.358 | 132.81 | 145.816 | 11.58 | 25.9156 | -108.8 | 0 | 0 | 103.383 | 33.02
Line.LINE98 | 1.3171e-09 | 135 | 1.3171e-09 | 135 | 1.0031e-08 | 21.8 | 0 | 0 | 9.3132e-09 | 36.87 | 1.3171e-09 | -45 | 1.3171e-09 | -45 | 1.0031e-08 | -158.2 | 0 | 0 | 9.3132e-09 | -143.13
Line.LINE99 | 1.3016e-10 | 153.43 | 0 | 0 | 1.1642e-10 | -90 | 0 | 0 | 1.3016e-10 | -153.43 | 1.3016e-10 | -26.57 | 0 | 0 | 1.1642e-10 | 90 | 0 | 0 | 1.3016e-10 | 26.57
Line.LINE100 | 70.358 | -47.19 | 145.816 | -168.42 | 25.9156 | 71.2 | 0 | 0 | 103.383 | -146.98 | 70.358 | 132.81 | 145.816 | 11.58 | 25.9156 | -108.8 | 0 | 0 | 103.383 | 33.02
Line.LINE101 | 3.0031e-09 | 169.25 | 3.661e-09 | -98.98 | 4.6106e-09 | 46.02 | 0 | 0 | 4.1364e-10 | 140.71 | 3.0031e-09 | -10.75 | 3.661e-09 | 81.02 | 4.6106e-09 | -133.98 | 0 | 0 | 4.1364e-10 | -39.29
Line.LINE102 | 3.2539e-11 | 153.43 | 0 | 0 | 0 | 0 | 0 | 0 | 3.2539e-11 | 153.43 | 3.2539e-11 | -26.57 | 0 | 0 | 0 | 0 | 0 | 0 | 3.2539e-11 | -26.57
Line.LINE103 | 0.54984 | -47.79 | 12.5171 | -168.39 | 13.0266 | 71.3 | 0 | 0 | 12.1703 | 129.34 | 0.54984 | 132.21 | 12.5171 | 11.61 | 13.0266 | -108.7 | 0 | 0 | 12.1703 | -50.66
Line.LINE104 | 69.8082 | -47.18 | 133.299 | -168.43 | 12.8891 | 71.09 | 0 | 0 | 102.758 | -140.22 | 69.8082 | 132.82 | 133.299 | 11.57 | 12.8891 | -108.91 | 0 | 0 | 102.758 | 39.78
Line.LINE105 | 2.993e-09 | -166.5 | 3.2783e-09 | -83.88 | 4.1192e-09 | 42.71 | 0 | 0 | 1.2538e-09 | -68.2 | 2.993e-09 | 13.5 | 3.2783e-09 | 96.12 | 4.1192e-09 | -137.29 | 0 | 0 | 1.2538e-09 | 111.8
Line.LINE106 | 0.54984 | -47.79 | 12.5171 | -168.39 | 13.0266 | 71.3 | 0 | 0 | 12.1703 | 129.34 | 0.54984 | 132.21 | 12.5171 | 11.61 | 13.0266 | -108.7 | 0 | 0 | 12.1703 | -50.66
Line.LINE107 | 69.8082 | -47.18 | 133.299 | -168.43 | 12.8891 | 71.09 | 0 | 0 | 102.758 | -140.22 | 69.8082 | 132.82 | 133.299 | 11.57 | 12.8891 | -108.91 | 0 | 0 | 102.758 | 39.78
Line.LINE108 | 3.9392e-09 | 161.03 | 3.6108e-09 | -88.15 | 5.2179e-09 | 38.66 | 0 | 0 | 1.0413e-09 | 63.43 | 3.9392e-09 | -18.97 | 3.6108e-09 | 91.85 | 5.2179e-09 | -141.34 | 0 | 0 | 1.0413e-09 | -116.57
Line.LINE109 | 0.54984 | -47.79 | 12.5171 | -168.39 | 13.0266 | 71.3 | 0 | 0 | 12.1703 | 129.34 | 0.54984 | 132.21 | 12.5171 | 11.61 | 13.0266 | -108.7 | 0 | 0 | 12.1703 | -50.66
Line.LINE110 | 69.8082 | -47.18 | 133.299 | -168.43 | 12.8891 | 71.09 | 0 | 0 | 102.758 | -140.22 | 69.8082 | 132.82 | 133.299 | 11.57 | 12.8891 | -108.91 | 0 | 0 | 102.758 | 39.78
Line.LINE111 | 3.909e-09 | -179.84 | 3.1334e-09 | -95.73 | 5.3576e-09 | 40.07 | 0 | 0 | 3.4256e-10 | 110.84 | 3.909e-09 | 0.16 | 3.1334e-09 | 84.27 | 5.3576e-09 | -139.93 | 0 | 0 | 3.4256e-10 | -69.16
Line.LINE112 | 0.54984 | -47.79 | 12.5171 | -168.39 | 13.0266 | 71.3 | 0 | 0 | 12.1703 | 129.34 | 0.54984 | 132.21 | 12.5171 | 11.61 | 13.0266 | -108.7 | 0 | 0 | 12.1703 | -50.66
Line.LINE113 | 69.8082 | -47.18 | 133.299 | -168.43 | 12.8891 | 71.09 | 0 | 0 | 102.758 | -140.22 | 69.8082 | 132.82 | 133.299 | 11.57 | 12.8891 | -108.91 | 0 | 0 | 102.758 | 39.78
Line.LINE114 | 3.8763e-09 | 179.73 | 3.1325e-09 | -94.83 | 5.3194e-09 | 40.01 | 0 | 0 | 3.2321e-10 | 101.69 | 3.8763e-09 | -0.27 | 3.1325e-09 | 85.17 | 5.3194e-09 | -139.99 | 0 | 0 | 3.2321e-10 | -78.31
Line.LINE115 | 0.54984 | -47.79 | 12.5171 | -168.39 | 13.0266 | 71.3 | 0 | 0 | 12.1703 | 129.34 | 0.54984 | 132.21 | 12.5171 | 11.61 | 13.0266 | -108.7 | 0 | 0 | 12.1703 | -50.66
Line.LINE116 | 0.88211 | -47.72 | 19.6615 | -168.38 | 2.3243 | 71.24 | 0 | 0 | 18.0791 | -172.33 | 0.88211 | 132.28 | 19.6615 | 11.62 | 2.3243 | -108.76 | 0 | 0 | 18.0791 | 7.67
Line.LINE117 | 68.9261 | -47.18 | 113.638 | -168.44 | 10.5648 | 71.06 | 0 | 0 | 87.9726 | -133.94 | 68.9261 | 132.82 | 113.638 | 11.56 | 10.5648 | -108.94 | 0 | 0 | 87.9726 | 46.06
Line.LINE118 | 3.7562e-09 | 178.22 | 3.1466e-09 | -92.65 | 5.3224e-09 | 41.01 | 0 | 0 | 4.7999e-10 | 75.96 | 3.7562e-09 | -1.78 | 3.1466e-09 | 87.35 | 5.3224e-09 | -138.99 | 0 | 0 | 4.7999e-10 | -104.04
Line.LINE119 | 0.54984 | -47.79 | 12.5171 | -168.39 | 13.0266 | 71.3 | 0 | 0 | 12.1703 | 129.34 | 0.54984 | 132.21 | 12.5171 | 11.61 | 13.0266 | -108.7 | 0 | 0 | 12.1703 | -50.66
Line.LINE120 | 1.9523e-10 | 153.43 | 2.7457e-10 | 32.01 | 2.9104e-10 | -90.36 | 0 | 0 | 8.1042e-11 | -45.91 | 1.9523e-10 | -26.57 | 2.7457e-10 | -147.99 | 2.9104e-10 | 89.64 | 0 | 0 | 8.1042e-11 | 134.09
Line.LINE121 | 0.88211 | -47.72 | 19.6615 | -168.38 | 2.3243 | 71.24 | 0 | 0 | 18.0791 | -172.33 | 0.88211 | 132.28 | 19.6615 | 11.62 | 2.3243 | -108.76 | 0 | 0 | 18.0791 | 7.67
Line.LINE122 | 68.9261 | -47.18 | 113.638 | -168.44 | 10.5648 | 71.06 | 0 | 0 | 87.9726 | -133.94 | 68.9261 | 132.82 | 113.638 | 11.56 | 10.5648 | -108.94 | 0 | 0 | 87.9726 | 46.06
Line.LINE123 | 4.0766e-09 | 170.13 | 3.0437e-09 | -96.04 | 5.4566e-09 | 33.69 | 0 | 0 | 7.276e-10 | 73.74 | 4.0766e-09 | -9.87 | 3.0437e-09 | 83.96 | 5.4566e-09 | -146.31 | 0 | 0 | 7.276e-10 | -106.26
Line.LINE124 | 0.54984 | -47.79 | 12.5171 | -168.39 | 13.0266 | 71.3 | 0 | 0 | 12.1703 | 129.34 | 0.54984 | 132.21 | 12.5171 | 11.61 | 13.0266 | -108.7 | 0 | 0 | 12.1703 | -50.66
Line.LINE125 | 2.0987e-10 | 146.31 | 2.6031e-10 | 26.57 | 2.9104e-10 | -90 | 0 | 0 | 8.2318e-11 | -45 | 2.0987e-10 | -33.69 | 2.6031e-10 | -153.43 | 2.9104e-10 | 90 | 0 | 0 | 8.2318e-11 | 135
Line.LINE126 | 0.88211 | -47.72 | 19.6615 | -168.38 | 2.3243 | 71.24 | 0 | 0 | 18.0791 | -172.33 | 0.88211 | 132.28 | 19.6615 | 11.62 | 2.3243 | -108.76 | 0 | 0 | 18.0791 | 7.67
Line.LINE127 | 68.9261 | -47.18 | 113.638 | -168.44 | 10.5648 | 71.06 | 0 | 0 | 87.9726 | -133.94 | 68.9261 | 132.82 | 113.638 | 11.56 | 10.5648 | -108.94 | 0 | 0 | 87.9726 | 46.06
Line.LINE128 | 4.0295e-09 | 171.69 | 3.2643e-09 | -93.07 | 5.7281e-09 | 37.57 | 0 | 0 | 8.9846e-10 | 65.1 | 4.0295e-09 | -8.31 | 3.2643e-09 | 86.93 | 5.7281e-09 | -142.43 | 0 | 0 | 8.9846e-10 | -114.9
Line.LINE129 | 0.54984 | -47.79 | 12.5171 | -168.39 | 13.0266 | 71.3 | 0 | 0 | 12.1703 | 129.34 | 0.54984 | 132.21 | 12.5171 | 11.61 | 13.0266 | -108.7 | 0 | 0 | 12.1703 | -50.66
Line.LINE130 | 2.0987e-10 | 146.31 | 1.8635e-10 | 51.34 | 1.1642e-10 | -90 | 0 | 0 | 1.5673e-10 | 111.8 | 2.0987e-10 | -33.69 | 1.8635e-10 | -128.66 | 1.1642e-10 | 90 | 0 | 0 | 1.5673e-10 | -68.2
Line.LINE131 | 0.88211 | -47.72 | 1.0761e-09 | -156.7 | 8.8824e-10 | 87.95 | 0 | 0 | 0.88211 | -47.72 | 0.88211 | 132.28 | 1.0761e-09 | 23.3 | 8.8824e-10 | -92.05 | 0 | 0 | 0.88211 | 132.28
Line.LINE132 | 7.1999e-09 | -74.17 | 19.6615 | -168.38 | 2.3243 | 71.24 | 0 | 0 | 18.5944 | -174.57 | 7.1999e-09 | 105.83 | 19.6615 | 11.62 | 2.3243 | -108.76 | 0 | 0 | 18.5944 | 5.43
Line.LINE133 | 68.9261 | -47.18 | 113.638 | -168.44 | 10.5648 | 71.06 | 0 | 0 | 87.9726 | -133.94 | 68.9261 | 132.82 | 113.638 | 11.56 | 10.5648 | -108.94 | 0 | 0 | 87.9726 | 46.06
Line.LINE134 | 3.9287e-09 | 171.48 | 3.3609e-09 | -95.22 | 5.2883e-09 | 34.91 | 0 | 0 | 2.9964e-10 | 60.95 | 3.9287e-09 | -8.52 | 3.3609e-09 | 84.78 | 5.2883e-09 | -145.09 | 0 | 0 | 2.9964e-10 | -119.05
Line.LINE135 | 0.54984 | -47.79 | 12.5171 | -168.39 | 13.0266 | 71.3 | 0 | 0 | 12.1703 | 129.34 | 0.54984 | 132.21 | 12.5171 | 11.61 | 13.0266 | -108.7 | 0 | 0 | 12.1703 | -50.66
Line.LINE136 | 2.4866e-10 | 159.44 | 2.0987e-10 | 33.69 | 2.3284e-10 | -90.45 | 0 | 0 | 6.671e-11 | -154.13 | 2.4866e-10 | -20.56 | 2.0987e-10 | -146.31 | 2.3284e-10 | 89.55 | 0 | 0 | 6.671e-11 | 25.87
Line.LINE137 | 0.88211 | -47.72 | 1.2383e-09 | -160.16 | 6.9944e-10 | 87.02 | 0 | 0 | 0.88211 | -47.72 | 0.88211 | 132.28 | 1.2383e-09 | 19.84 | 6.9944e-10 | -92.98 | 0 | 0 | 0.88211 | 132.28
Line.LINE138 | 7.2749e-09 | -73.98 | 19.6615 | -168.38 | 2.3243 | 71.24 | 0 | 0 | 18.5944 | -174.57 | 7.2749e-09 | 106.02 | 19.6615 | 11.62 | 2.3243 | -108.76 | 0 | 0 | 18.5944 | 5.43
Line.LINE139 | 68.9261 | -47.18 | 113.638 | -168.44 | 10.5648 | 71.06 | 0 | 0 | 87.9726 | -133.94 | 68.9261 | 132.82 | 113.638 | 11.56 | 10.5648 | -108.94 | 0 | 0 | 87.9726 | 46.06
Line.LINE140 | 4.1435e-09 | 170.7 | 3.3596e-09 | -94.97 | 5.3122e-09 | 34.73 | 0 | 0 | 3.4955e-10 | 92.39 | 4.1435e-09 | -9.3 | 3.3596e-09 | 85.03 | 5.3122e-09 | -145.27 | 0 | 0 | 3.4955e-10 | -87.61
Line.LINE141 | 0.54984 | -47.79 | 12.5171 | -168.39 | 13.0266 | 71.3 | 0 | 0 | 12.1703 | 129.34 | 0.54984 | 132.21 | 12.5171 | 11.61 | 13.0266 | -108.7 | 0 | 0 | 12.1703 | -50.66
Line.LINE142 | 6.5078e-11 | 153.43 | 6.5078e-11 | 26.57 | 5.8321e-11 | -86.42 | 0 | 0 | 3.638e-12 | 0 | 6.5078e-11 | -26.57 | 6.5078e-11 | -153.43 | 5.8321e-11 | 93.58 | 0 | 0 | 3.638e-12 | 180
Line.LINE143 | 0.88211 | -47.72 | 1.0634e-09 | -157.47 | 8.152e-10 | 88.47 | 0 | 0 | 0.88211 | -47.72 | 0.88211 | 132.28 | 1.0634e-09 | 22.53 | 8.152e-10 | -91.53 | 0 | 0 | 0.88211 | 132.28
Line.LINE144 | 7.1106e-09 | -72.49 | 19.6615 | -168.38 | 2.3243 | 71.24 | 0 | 0 | 18.5944 | -174.57 | 7.1106e-09 | 107.51 | 19.6615 | 11.62 | 2.3243 | -108.76 | 0 | 0 | 18.5944 | 5.43
Line.LINE145 | 68.9261 | -47.18 | 113.638 | -168.44 | 10.5648 | 71.06 | 0 | 0 | 87.9726 | -133.94 | 68.9261 | 132.82 | 113.638 | 11.56 | 10.5648 | -108.94 | 0 | 0 | 87.9726 | 46.06
Line.LINE146 | 3.0624e-09 | -171.25 | 3.5002e-09 | -86.19 | 5.2062e-09 | 26.57 | 0 | 0 | 2.475e-09 | -41.19 | 3.0624e-09 | 8.75 | 3.5002e-09 | 93.81 | 5.2062e-09 | -153.43 | 0 | 0 | 2.475e-09 | 138.81
Line.LINE147 | 0.54984 | -47.79 | 12.5171 | -168.39 | 13.0266 | 71.3 | 0 | 0 | 12.1703 | 129.34 | 0.54984 | 132.21 | 12.5171 | 11.61 | 13.0266 | -108.7 | 0 | 0 | 12.1703 | -50.66
Line.LINE148 | 2.0987e-10 | 146.31 | 1.9523e-10 | 26.57 | 2.3283e-10 | -90 | 0 | 0 | 2.9104e-11 | -90 | 2.0987e-10 | -33.69 | 1.9523e-10 | -153.43 | 2.3283e-10 | 90 | 0 | 0 | 2.9104e-11 | 90
Line.LINE149 | 0.88211 | -47.72 | 7.7699e-10 | -151.78 | 9.3314e-10 | 86.42 | 0 | 0 | 0.88211 | -47.72 | 0.88211 | 132.28 | 7.7699e-10 | 28.22 | 9.3314e-10 | -93.58 | 0 | 0 | 0.88211 | 132.28
Line.LINE150 | 6.0862e-09 | -80.92 | 5.9112e-09 | 36.39 | 2.3243 | 71.24 | 0 | 0 | 2.3243 | 71.24 | 6.0862e-09 | 99.08 | 5.9112e-09 | -143.61 | 2.3243 | -108.76 | 0 | 0 | 2.3243 | -108.76
Line.LINE151 | 1.2812e-09 | -28.12 | 19.6615 | -168.38 | 1.3869e-09 | 99.49 | 0 | 0 | 19.6615 | -168.38 | 1.2812e-09 | 151.88 | 19.6615 | 11.62 | 1.3869e-09 | -80.51 | 0 | 0 | 19.6615 | 11.62
Line.LINE152 | 68.9261 | -47.18 | 113.638 | -168.44 | 10.5648 | 71.06 | 0 | 0 | 87.9726 | -133.94 | 68.9261 | 132.82 | 113.638 | 11.56 | 10.5648 | -108.94 | 0 | 0 | 87.9726 | 46.06
Line.LINE153 | 4.4177e-09 | 161.57 | 3.6145e-09 | -14.93 | 2.0825e-09 | 63.43 | 0 | 0 | 2.3399e-09 | 84.29 | 4.4177e-09 | -18.43 | 3.6145e-09 | 165.07 | 2.0825e-09 | -116.57 | 0 | 0 | 2.3399e-09 | -95.71
Line.LINE154 | 0.54984 | -47.79 | 12.5171 | -168.39 | 13.0266 | 71.3 | 0 | 0 | 12.1703 | 129.34 | 0.54984 | 132.21 | 12.5171 | 11.61 | 13.0266 | -108.7 | 0 | 0 | 12.1703 | -50.66
Line.LINE155 | 2.2731e-10 | 140.19 | 2.5036e-10 | 35.54 | 2.3284e-10 | -90.45 | 0 | 0 | 6.4285e-11 | 64.89 | 2.2731e-10 | -39.81 | 2.5036e-10 | -144.46 | 2.3284e-10 | 89.55 | 0 | 0 | 6.4285e-11 | -115.11
Line.LINE156 | 0.88211 | -47.72 | 8.7971e-10 | -155.44 | 9.3314e-10 | 86.42 | 0 | 0 | 0.88211 | -47.72 | 0.88211 | 132.28 | 8.7971e-10 | 24.56 | 9.3314e-10 | -93.58 | 0 | 0 | 0.88211 | 132.28
Line.LINE157 | 6.1758e-09 | -80.44 | 5.7786e-09 | 35.57 | 2.3243 | 71.24 | 0 | 0 | 2.3243 | 71.24 | 6.1758e-09 | 99.56 | 5.7786e-09 | -144.43 | 2.3243 | -108.76 | 0 | 0 | 2.3243 | -108.76
Line.LINE158 | 1.4224e-09 | -29.33 | 19.6615 | -168.38 | 1.5312e-09 | 98.75 | 0 | 0 | 19.6615 | -168.38 | 1.4224e-09 | 150.67 | 19.6615 | 11.62 | 1.5312e-09 | -81.25 | 0 | 0 | 19.6615 | 11.62
Line.LINE159 | 68.9261 | -47.18 | 113.638 | -168.44 | 10.5648 | 71.06 | 0 | 0 | 87.9726 | -133.94 | 68.9261 | 132.82 | 113.638 | 11.56 | 10.5648 | -108.94 | 0 | 0 | 87.9726 | 46.06
Line.LINE160 | 4.6566e-10 | 0 | 1.4726e-09 | -18.43 | 1.92e-09 | -75.96 | 0 | 0 | 3.2927e-09 | -45 | 4.6566e-10 | 180 | 1.4726e-09 | 161.57 | 1.92e-09 | 104.04 | 0 | 0 | 3.2927e-09 | 135
Line.LINE161 | 2.0863e-11 | 136.96 | 0.23692 | -168.4 | 1.4596e-11 | -94.47 | 0 | 0 | 0.23692 | -168.4 | 2.0863e-11 | -43.04 | 0.23692 | 11.6 | 1.4596e-11 | 85.53 | 0 | 0 | 0.23692 | 11.6
Line.LINE162 | 0.54984 | -47.79 | 12.2801 | -168.39 | 13.0266 | 71.3 | 0 | 0 | 12.0619 | 128.35 | 0.54984 | 132.21 | 12.2801 | 11.61 | 13.0266 | -108.7 | 0 | 0 | 12.0619 | -51.65
Line.LINE163 | 1.9523e-10 | 153.43 | 1.9523e-10 | 26.57 | 1.7462e-10 | -90 | 0 | 0 | 0 | 0 | 1.9523e-10 | -26.57 | 1.9523e-10 | -153.43 | 1.7462e-10 | 90 | 0 | 0 | 0 | 0
Line.LINE164 | 0.88211 | -47.72 | 8.8022e-10 | -155.46 | 8.1883e-10 | 84.39 | 0 | 0 | 0.88211 | -47.72 | 0.88211 | 132.28 | 8.8022e-10 | 24.54 | 8.1883e-10 | -95.61 | 0 | 0 | 0.88211 | 132.28
Line.LINE165 | 6.1271e-09 | -81.12 | 5.8885e-09 | 33.61 | 2.3243 | 71.24 | 0 | 0 | 2.3243 | 71.24 | 6.1271e-09 | 98.88 | 5.8885e-09 | -146.39 | 2.3243 | -108.76 | 0 | 0 | 2.3243 | -108.76
Line.LINE166 | 1.318e-09 | -23.08 | 19.6615 | -168.38 | 1.5271e-09 | 97.67 | 0 | 0 | 19.6615 | -168.38 | 1.318e-09 | 156.92 | 19.6615 | 11.62 | 1.5271e-09 | -82.33 | 0 | 0 | 19.6615 | 11.62
Line.LINE167 | 68.9261 | -47.18 | 113.638 | -168.44 | 10.5648 | 71.06 | 0 | 0 | 87.9726 | -133.94 | 68.9261 | 132.82 | 113.638 | 11.56 | 10.5648 | -108.94 | 0 | 0 | 87.9726 | 46.06
Line.LINE168 | 5.2063e-10 | 153.43 | 4.6566e-10 | -90 | 5.2063e-10 | 116.57 | 0 | 0 | 7.3628e-10 | 161.57 | 5.2063e-10 | -26.57 | 4.6566e-10 | 90 | 5.2063e-10 | -63.43 | 0 | 0 | 7.3628e-10 | -18.43
Line.LINE169 | 3.1526e-11 | 154.36 | 0.23692 | -168.4 | 1.4552e-11 | 90 | 0 | 0 | 0.23692 | -168.4 | 3.1526e-11 | -25.64 | 0.23692 | 11.6 | 1.4552e-11 | -90 | 0 | 0 | 0.23692 | 11.6
Line.LINE170 | 0.54984 | -47.79 | 12.2801 | -168.39 | 13.0266 | 71.3 | 0 | 0 | 12.0619 | 128.35 | 0.54984 | 132.21 | 12.2801 | 11.61 | 13.0266 | -108.7 | 0 | 0 | 12.0619 | -51.65
Line.LINE171 | 1.7703e-10 | 170.54 | 1.9523e-10 | 26.57 | 2.3283e-10 | -90 | 0 | 0 | 1.1642e-10 | -90 | 1.7703e-10 | -9.46 | 1.9523e-10 | -153.43 | 2.3283e-10 | 90 | 0 | 0 | 1.1642e-10 | 90
Line.LINE172 | 0.88211 | -47.72 | 8.9009e-10 | -154.46 | 7.0227e-10 | 84.05 | 0 | 0 | 0.88211 | -47.72 | 0.88211 | 132.28 | 8.9009e-10 | 25.54 | 7.0227e-10 | -95.95 | 0 | 0 | 0.88211 | 132.28
Line.LINE173 | 5.4555e-09 | -86.02 | 4.6251e-09 | 36.04 | 1.7083e-08 | 110.44 | 0 | 0 | 1.3414e-08 | 97.92 | 5.4555e-09 | 93.98 | 4.6251e-09 | -143.96 | 1.7083e-08 | -69.56 | 0 | 0 | 1.3414e-08 | -82.08
Line.LINE174 | 7.8787e-10 | -32.38 | 1.3878e-09 | 27.32 | 2.3243 | 71.24 | 0 | 0 | 2.3243 | 71.24 | 7.8787e-10 | 147.62 | 1.3878e-09 | -152.68 | 2.3243 | -108.76 | 0 | 0 | 2.3243 | -108.76
Line.LINE175 | 7.6115e-10 | -12.98 | 19.6615 | -168.38 | 1.4118e-09 | 98.3 | 0 | 0 | 19.6615 | -168.38 | 7.6115e-10 | 167.02 | 19.6615 | 11.62 | 1.4118e-09 | -81.7 | 0 | 0 | 19.6615 | 11.62
Line.LINE176 | 68.9261 | -47.18 | 113.638 | -168.44 | 10.5648 | 71.06 | 0 | 0 | 87.9726 | -133.94 | 68.9261 | 132.82 | 113.638 | 11.56 | 10.5648 | -108.94 | 0 | 0 | 87.9726 | 46.06
Line.LINE177 | 3.6891e-12 | 123.69 | 0.23692 | -168.4 | 7.276e-12 | -90 | 0 | 0 | 0.23692 | -168.4 | 3.6891e-12 | -56.31 | 0.23692 | 11.6 | 7.276e-12 | 90 | 0 | 0 | 0.23692 | 11.6
Line.LINE178 | 0.54984 | -47.79 | 12.2801 | -168.39 | 1.0413e-09 | -63.43 | 0 | 0 | 12.0096 | -166.13 | 0.54984 | 132.21 | 12.2801 | 11.61 | 1.0413e-09 | 116.57 | 0 | 0 | 12.0096 | 13.87
Line.LINE179 | 4.4246e-10 | 138.87 | 6.0328e-10 | 25.97 | 13.0266 | 71.3 | 0 | 0 | 13.0266 | 71.3 | 4.4246e-10 | -41.13 | 6.0328e-10 | -154.03 | 13.0266 | -108.7 | 0 | 0 | 13.0266 | -108.7
Line.LINE180 | 6.5078e-11 | 153.43 | 1.3016e-10 | 26.57 | 1.1643e-10 | -90.9 | 0 | 0 | 6.3456e-11 | -27.3 | 6.5078e-11 | -26.57 | 1.3016e-10 | -153.43 | 1.1643e-10 | 89.1 | 0 | 0 | 6.3456e-11 | 152.7
Line.LINE181 | 0.88211 | -47.72 | 8.6855e-10 | -155.5 | 7.0155e-10 | 84.64 | 0 | 0 | 0.88211 | -47.72 | 0.88211 | 132.28 | 8.6855e-10 | 24.5 | 7.0155e-10 | -95.36 | 0 | 0 | 0.88211 | 132.28
Line.LINE182 | 5.7079e-09 | -78.23 | 4.7145e-09 | 57.09 | 1.6516e-08 | 111.5 | 0 | 0 | 1.3933e-08 | 99.62 | 5.7079e-09 | 101.77 | 4.7145e-09 | -122.91 | 1.6516e-08 | -68.5 | 0 | 0 | 1.3933e-08 | -80.38
Line.LINE183 | 7.9087e-10 | -40.52 | 1.39e-09 | 26.71 | 2.3243 | 71.24 | 0 | 0 | 2.3243 | 71.24 | 7.9087e-10 | 139.48 | 1.39e-09 | -153.29 | 2.3243 | -108.76 | 0 | 0 | 2.3243 | -108.76
Line.LINE184 | 1.1736e-09 | -22.22 | 19.6615 | -168.38 | 1.5179e-09 | 94.4 | 0 | 0 | 19.6615 | -168.38 | 1.1736e-09 | 157.78 | 19.6615 | 11.62 | 1.5179e-09 | -85.6 | 0 | 0 | 19.6615 | 11.62
Line.LINE185 | 68.9261 | -47.18 | 113.638 | -168.44 | 10.5648 | 71.06 | 0 | 0 | 87.9726 | -133.94 | 68.9261 | 132.82 | 113.638 | 11.56 | 10.5648 | -108.94 | 0 | 0 | 87.9726 | 46.06
Line.LINE186 | 0.54984 | -47.79 | 12.2801 | -168.39 | 6.5661e-10 | -77.2 | 0 | 0 | 12.0096 | -166.13 | 0.54984 | 132.21 | 12.2801 | 11.61 | 6.5661e-10 | 102.8 | 0 | 0 | 12.0096 | 13.87
Line.LINE187 | 4.3865e-10 | 136.83 | 5.935e-10 | 27.5 | 13.0266 | 71.3 | 0 | 0 | 13.0266 | 71.3 | 4.3865e-10 | -43.17 | 5.935e-10 | -152.5 | 13.0266 | -108.7 | 0 | 0 | 13.0266 | -108.7
Line.LINE188 | 6.5078e-11 | 153.43 | 6.5078e-11 | 26.57 | 1.7462e-10 | -90 | 0 | 0 | 1.1642e-10 | -90 | 6.5078e-11 | -26.57 | 6.5078e-11 | -153.43 | 1.7462e-10 | 90 | 0 | 0 | 1.1642e-10 | 90
Line.LINE189 | 0.88211 | -47.72 | 8.8673e-10 | -160.4 | 5.8575e-10 | 83.58 | 0 | 0 | 0.88211 | -47.72 | 0.88211 | 132.28 | 8.8673e-10 | 19.6 | 5.8575e-10 | -96.42 | 0 | 0 | 0.88211 | 132.28
Line.LINE190 | 3.0385e-10 | 16.7 | 3.6e-10 | -165.96 | 3.4925e-10 | 90 | 0 | 0 | 3.5406e-10 | 99.46 | 3.0385e-10 | -163.3 | 3.6e-10 | 14.04 | 3.4925e-10 | -90 | 0 | 0 | 3.5406e-10 | -80.54
Line.LINE191 | 2.9635e-09 | -45 | 4.6566e-09 | 53.13 | 1.679e-08 | 109.44 | 0 | 0 | 1.7476e-08 | 92.29 | 2.9635e-09 | 135 | 4.6566e-09 | -126.87 | 1.679e-08 | -70.56 | 0 | 0 | 1.7476e-08 | -87.71
Line.LINE192 | 9.2448e-10 | -32.56 | 1.1938e-09 | 25.4 | 2.3243 | 71.24 | 0 | 0 | 2.3243 | 71.24 | 9.2448e-10 | 147.44 | 1.1938e-09 | -154.6 | 2.3243 | -108.76 | 0 | 0 | 2.3243 | -108.76
Line.LINE193 | 9.3543e-10 | -31.87 | 19.6615 | -168.38 | 1.5187e-09 | 94.81 | 0 | 0 | 19.6615 | -168.38 | 9.3543e-10 | 148.13 | 19.6615 | 11.62 | 1.5187e-09 | -85.19 | 0 | 0 | 19.6615 | 11.62
Line.LINE194 | 68.9261 | -47.18 | 113.638 | -168.44 | 10.5648 | 71.06 | 0 | 0 | 87.9726 | -133.94 | 68.9261 | 132.82 | 113.638 | 11.56 | 10.5648 | -108.94 | 0 | 0 | 87.9726 | 46.06
Line.LINE195 | 0.54984 | -47.79 | 12.2801 | -168.39 | 6.3564e-10 | -74.05 | 0 | 0 | 12.0096 | -166.13 | 0.54984 | 132.21 | 12.2801 | 11.61 | 6.3564e-10 | 105.95 | 0 | 0 | 12.0096 | 13.87
Line.LINE196 | 2.4305e-11 | 130.73 | 1.2254e-11 | -54.72 | 11.8336 | 71.3 | 0 | 0 | 11.8336 | 71.3 | 2.4305e-11 | -49.27 | 1.2254e-11 | 125.28 | 11.8336 | -108.7 | 0 | 0 | 11.8336 | -108.7
Line.LINE197 | 5.0419e-10 | 138.06 | 6.2965e-10 | 27.67 | 1.193 | 71.3 | 0 | 0 | 1.193 | 71.3 | 5.0419e-10 | -41.94 | 6.2965e-10 | -152.33 | 1.193 | -108.7 | 0 | 0 | 1.193 | -108.7
Line.LINE198 | 5.8208e-11 | 180 | 5.8208e-11 | 0 | 0 | 0 | 0 | 0 | 0 | 0 | 5.8208e-11 | 0 | 5.8208e-11 | 180 | 0 | 0 | 0 | 0 | 0 | 0
Line.LINE199 | 0.88211 | -47.72 | 7.6252e-10 | -156.52 | 7.5894e-10 | 85.6 | 0 | 0 | 0.88211 | -47.72 | 0.88211 | 132.28 | 7.6252e-10 | 23.48 | 7.5894e-10 | -94.4 | 0 | 0 | 0.88211 | 132.28
Line.LINE200 | 4.9391e-10 | -135 | 3.6814e-10 | -161.57 | 2.3283e-10 | 0 | 0 | 0 | 6.5855e-10 | -135 | 4.9391e-10 | 45 | 3.6814e-10 | 18.43 | 2.3283e-10 | 180 | 0 | 0 | 6.5855e-10 | 45
Line.LINE201 | 4.4177e-09 | -71.57 | 6.5855e-09 | 45 | 1.536e-08 | 104.04 | 0 | 0 | 1.5542e-08 | 81.38 | 4.4177e-09 | 108.43 | 6.5855e-09 | -135 | 1.536e-08 | -75.96 | 0 | 0 | 1.5542e-08 | -98.62
Line.LINE202 | 5.7011e-10 | -37.55 | 1.3391e-09 | 29.28 | 2.3243 | 71.24 | 0 | 0 | 2.3243 | 71.24 | 5.7011e-10 | 142.45 | 1.3391e-09 | -150.72 | 2.3243 | -108.76 | 0 | 0 | 2.3243 | -108.76
Line.LINE203 | 9.8687e-10 | -28.04 | 19.6615 | -168.38 | 1.5173e-09 | 94.12 | 0 | 0 | 19.6615 | -168.38 | 9.8687e-10 | 151.96 | 19.6615 | 11.62 | 1.5173e-09 | -85.88 | 0 | 0 | 19.6615 | 11.62
Line.LINE204 | 68.9261 | -47.18 | 113.638 | -168.44 | 10.5648 | 71.06 | 0 | 0 | 87.9726 | -133.94 | 68.9261 | 132.82 | 113.638 | 11.56 | 10.5648 | -108.94 | 0 | 0 | 87.9726 | 46.06
Line.LINE205 | 0.54984 | -47.79 | 1.0983e-11 | -161.28 | 2.9161e-11 | 93.58 | 0 | 0 | 0.54984 | -47.79 | 0.54984 | 132.21 | 1.0983e-11 | 18.72 | 2.9161e-11 | -86.42 | 0 | 0 | 0.54984 | 132.21
Line.LINE206 | 1.2144e-09 | -45.97 | 12.2801 | -168.39 | 7.0813e-10 | -99.46 | 0 | 0 | 12.2801 | -168.39 | 1.2144e-09 | 134.03 | 12.2801 | 11.61 | 7.0813e-10 | 80.54 | 0 | 0 | 12.2801 | 11.61
Line.LINE207 | 8.0276e-12 | -167.74 | 8.8792e-13 | 39.81 | 11.8336 | 71.3 | 0 | 0 | 11.8336 | 71.3 | 8.0276e-12 | 12.26 | 8.8792e-13 | -140.19 | 11.8336 | -108.7 | 0 | 0 | 11.8336 | -108.7
Line.LINE208 | 6.6376e-10 | 148.99 | 3.7656e-10 | 36.11 | 1.193 | 71.3 | 0 | 0 | 1.193 | 71.3 | 6.6376e-10 | -31.01 | 3.7656e-10 | -143.89 | 1.193 | -108.7 | 0 | 0 | 1.193 | -108.7
Line.LINE209 | 2.058e-11 | 135 | 0 | 0 | 2.9104e-11 | -90 | 0 | 0 | 2.058e-11 | -135 | 2.058e-11 | -45 | 0 | 0 | 2.9104e-11 | 90 | 0 | 0 | 2.058e-11 | 45
Line.LINE210 | 0.88211 | -47.72 | 7.1892e-10 | -158.63 | 5.2569e-10 | 85.24 | 0 | 0 | 0.88211 | -47.72 | 0.88211 | 132.28 | 7.1892e-10 | 21.37 | 5.2569e-10 | -94.76 | 0 | 0 | 0.88211 | 132.28
Line.LINE211 | 1.0413e-09 | 63.43 | 6.1248e-09 | 98.75 | 1.4185e-08 | 113.2 | 0 | 0 | 2.0918e-08 | 106.82 | 1.0413e-09 | -116.57 | 6.1248e-09 | -81.25 | 1.4185e-08 | -66.8 | 0 | 0 | 2.0918e-08 | -73.18
Line.LINE212 | 8.5116e-10 | -33.9 | 1.3944e-09 | 25.09 | 2.3243 | 71.24 | 0 | 0 | 2.3243 | 71.24 | 8.5116e-10 | 146.1 | 1.3944e-09 | -154.91 | 2.3243 | -108.76 | 0 | 0 | 2.3243 | -108.76
Line.LINE213 | 1.0982e-09 | -39.74 | 19.6615 | -168.38 | 1.633e-09 | 93.58 | 0 | 0 | 19.6615 | -168.38 | 1.0982e-09 | 140.26 | 19.6615 | 11.62 | 1.633e-09 | -86.42 | 0 | 0 | 19.6615 | 11.62
Line.LINE214 | 68.9261 | -47.18 | 113.638 | -168.44 | 10.5648 | 71.06 | 0 | 0 | 87.9726 | -133.94 | 68.9261 | 132.82 | 113.638 | 11.56 | 10.5648 | -108.94 | 0 | 0 | 87.9726 | 46.06
Line.LINE215 | 0.54984 | -47.79 | 8.5143e-12 | -136.56 | 2.0464e-12 | 180 | 0 | 0 | 0.54984 | -47.79 | 0.54984 | 132.21 | 8.5143e-12 | 43.44 | 2.0464e-12 | 0 | 0 | 0 | 0.54984 | 132.21
Line.LINE216 | 9.4318e-10 | -38.11 | 12.2801 | -168.39 | 6.9849e-10 | -90 | 0 | 0 | 12.2801 | -168.39 | 9.4318e-10 | 141.89 | 12.2801 | 11.61 | 6.9849e-10 | 90 | 0 | 0 | 12.2801 | 11.61
Line.LINE217 | 3.6466e-10 | 131.56 | 6.671e-11 | 154.13 | 1.193 | 71.3 | 0 | 0 | 1.193 | 71.3 | 3.6466e-10 | -48.44 | 6.671e-11 | -25.87 | 1.193 | -108.7 | 0 | 0 | 1.193 | -108.7
Line.LINE218 | 0 | 0 | 1.627e-11 | 26.57 | 0 | 0 | 0 | 0 | 1.627e-11 | 26.57 | 0 | 0 | 1.627e-11 | -153.43 | 0 | 0 | 0 | 0 | 1.627e-11 | -153.43
Line.LINE219 | 0.88211 | -47.72 | 7.1863e-10 | -159.59 | 5.988e-10 | 85.12 | 0 | 0 | 0.88211 | -47.72 | 0.88211 | 132.28 | 7.1863e-10 | 20.41 | 5.988e-10 | -94.88 | 0 | 0 | 0.88211 | 132.28
Line.LINE220 | 1.6298e-09 | 90 | 5.7599e-09 | 75.96 | 1.178e-08 | 108.43 | 0 | 0 | 1.854e-08 | 97.21 | 1.6298e-09 | -90 | 5.7599e-09 | -104.04 | 1.178e-08 | -71.57 | 0 | 0 | 1.854e-08 | -82.79
Line.LINE221 | 6.4302e-10 | -35.84 | 1.3337e-09 | 29.14 | 2.3243 | 71.24 | 0 | 0 | 2.3243 | 71.24 | 6.4302e-10 | 144.16 | 1.3337e-09 | -150.86 | 2.3243 | -108.76 | 0 | 0 | 2.3243 | -108.76
Line.LINE222 | 1.1807e-09 | -34.59 | 19.6615 | -168.38 | 1.6903e-09 | 92.96 | 0 | 0 | 19.6615 | -168.38 | 1.1807e-09 | 145.41 | 19.6615 | 11.62 | 1.6903e-09 | -87.04 | 0 | 0 | 19.6615 | 11.62
Line.LINE223 | 68.9261 | -47.18 | 113.638 | -168.44 | 10.5648 | 71.06 | 0 | 0 | 87.9726 | -133.94 | 68.9261 | 132.82 | 113.638 | 11.56 | 10.5648 | -108.94 | 0 | 0 | 87.9726 | 46.06
Line.LINE224 | 0.54984 | -47.79 | 7.5265e-12 | 45.23 | 9.095e-13 | 180 | 0 | 0 | 0.54984 | -47.79 | 0.54984 | 132.21 | 7.5265e-12 | -134.77 | 9.095e-13 | 0 | 0 | 0 | 0.54984 | 132.21
Line.LINE225 | 5.437e-10 | -15.52 | 12.2801 | -168.39 | 3.6814e-10 | -71.57 | 0 | 0 | 12.2801 | -168.39 | 5.437e-10 | 164.48 | 12.2801 | 11.61 | 3.6814e-10 | 108.43 | 0 | 0 | 12.2801 | 11.61
Line.LINE226 | 2.9082e-10 | 77.35 | 3.531e-10 | 154.36 | 1.193 | 71.3 | 0 | 0 | 1.193 | 71.3 | 2.9082e-10 | -102.65 | 3.531e-10 | -25.64 | 1.193 | -108.7 | 0 | 0 | 1.193 | -108.7
Line.LINE227 | 0.88211 | -47.72 | 6.6431e-10 | -162.47 | 7.0091e-10 | 85.24 | 0 | 0 | 0.88211 | -47.72 | 0.88211 | 132.28 | 6.6431e-10 | 17.53 | 7.0091e-10 | -94.76 | 0 | 0 | 0.88211 | 132.28
Line.LINE228 | 5.2322e-09 | 147.72 | 6.1513e-09 | 60.52 | 1.2425e-08 | 102.99 | 0 | 0 | 2.0685e-08 | 101.69 | 5.2322e-09 | -32.28 | 6.1513e-09 | -119.48 | 1.2425e-08 | -77.01 | 0 | 0 | 2.0685e-08 | -78.31
Line.LINE229 | 4.9853e-10 | -40.23 | 1.299e-09 | 30.27 | 2.3243 | 71.24 | 0 | 0 | 2.3243 | 71.24 | 4.9853e-10 | 139.77 | 1.299e-09 | -149.73 | 2.3243 | -108.76 | 0 | 0 | 2.3243 | -108.76
Line.LINE230 | 1.1676e-09 | -27.76 | 19.6615 | -168.38 | 1.7477e-09 | 92.39 | 0 | 0 | 19.6615 | -168.38 | 1.1676e-09 | 152.24 | 19.6615 | 11.62 | 1.7477e-09 | -87.61 | 0 | 0 | 19.6615 | 11.62
Line.LINE231 | 68.9261 | -47.18 | 113.638 | -168.44 | 10.5648 | 71.06 | 0 | 0 | 87.9726 | -133.94 | 68.9261 | 132.82 | 113.638 | 11.56 | 10.5648 | -108.94 | 0 | 0 | 87.9726 | 46.06
Line.LINE232 | 4.6618e-11 | -34.33 | 12.2801 | -168.39 | 8.0357e-12 | -115.11 | 0 | 0 | 12.2801 | -168.39 | 4.6618e-11 | 145.67 | 12.2801 | 11.61 | 8.0357e-12 | 64.89 | 0 | 0 | 12.2801 | 11.61
Line.LINE233 | 9.055e-10 | -45 | 1.3016e-10 | 63.43 | 2.3283e-10 | 90 | 0 | 0 | 7.567e-10 | -22.62 | 9.055e-10 | 135 | 1.3016e-10 | -116.57 | 2.3283e-10 | -90 | 0 | 0 | 7.567e-10 | 157.38
Line.LINE234 | 8.0731e-10 | -7.77 | 9.0403e-11 | -136.83 | 1.193 | 71.3 | 0 | 0 | 1.193 | 71.3 | 8.0731e-10 | 172.23 | 9.0403e-11 | 43.17 | 1.193 | -108.7 | 0 | 0 | 1.193 | -108.7
Line.LINE235 | 0.88211 | -47.72 | 2.3656e-10 | -100.19 | 4.6566e-10 | -90 | 0 | 0 | 0.88211 | -47.72 | 0.88211 | 132.28 | 2.3656e-10 | 79.81 | 4.6566e-10 | 90 | 0 | 0 | 0.88211 | 132.28
Line.LINE236 | 4.7999e-09 | 140.91 | 5.5343e-09 | 104.62 | 1.2107e-08 | 90 | 0 | 0 | 2.112e-08 | 104.04 | 4.7999e-09 | -39.09 | 5.5343e-09 | -75.38 | 1.2107e-08 | -90 | 0 | 0 | 2.112e-08 | -75.96
Line.LINE237 | 3.6763e-10 | -40.03 | 1.5872e-09 | 28.92 | 2.3243 | 71.24 | 0 | 0 | 2.3243 | 71.24 | 3.6763e-10 | 139.97 | 1.5872e-09 | -151.08 | 2.3243 | -108.76 | 0 | 0 | 2.3243 | -108.76
Line.LINE238 | 1.4835e-09 | -25.1 | 19.6615 | -168.38 | 1.6321e-09 | 93.07 | 0 | 0 | 19.6615 | -168.38 | 1.4835e-09 | 154.9 | 19.6615 | 11.62 | 1.6321e-09 | -86.93 | 0 | 0 | 19.6615 | 11.62
Line.LINE239 | 68.9261 | -47.18 | 113.638 | -168.44 | 10.5648 | 71.06 | 0 | 0 | 87.9726 | -133.94 | 68.9261 | 132.82 | 113.638 | 11.56 | 10.5648 | -108.94 | 0 | 0 | 87.9726 | 46.06
Line.LINE240 | 3.048e-11 | -24.22 | 12.2801 | -168.39 | 3.638e-12 | 180 | 0 | 0 | 12.2801 | -168.39 | 3.048e-11 | 155.78 | 12.2801 | 11.61 | 3.638e-12 | 0 | 0 | 0 | 12.2801 | 11.61
Line.LINE241 | 1.2533e-10 | 12.57 | 2.8238e-11 | -75.07 | 1.193 | 71.3 | 0 | 0 | 1.193 | 71.3 | 1.2533e-10 | -167.43 | 2.8238e-11 | 104.93 | 1.193 | -108.7 | 0 | 0 | 1.193 | -108.7
Line.LINE242 | 0.88211 | -47.72 | 8.1221e-10 | -161.73 | 8.7311e-11 | 180 | 0 | 0 | 0.88211 | -47.72 | 0.88211 | 132.28 | 8.1221e-10 | 18.27 | 8.7311e-11 | 0 | 0 | 0 | 0.88211 | 132.28
Line.LINE243 | 5.3753e-09 | 85.03 | 5.4305e-09 | 120.96 | 7.4506e-09 | 90 | 0 | 0 | 1.7617e-08 | 97.59 | 5.3753e-09 | -94.97 | 5.4305e-09 | -59.04 | 7.4506e-09 | -90 | 0 | 0 | 1.7617e-08 | -82.41
Line.LINE244 | 4.2904e-10 | -42.06 | 1.3995e-09 | 30.2 | 2.3243 | 71.24 | 0 | 0 | 2.3243 | 71.24 | 4.2904e-10 | 137.94 | 1.3995e-09 | -149.8 | 2.3243 | -108.76 | 0 | 0 | 2.3243 | -108.76
Line.LINE245 | 1.4388e-09 | -31.22 | 19.6615 | -168.38 | 1.7042e-09 | 92.51 | 0 | 0 | 19.6615 | -168.38 | 1.4388e-09 | 148.78 | 19.6615 | 11.62 | 1.7042e-09 | -87.49 | 0 | 0 | 19.6615 | 11.62
Line.LINE246 | 68.9261 | -47.18 | 113.638 | -168.44 | 10.5648 | 71.06 | 0 | 0 | 87.9726 | -133.94 | 68.9261 | 132.82 | 113.638 | 11.56 | 10.5648 | -108.94 | 0 | 0 | 87.9726 | 46.06
Line.LINE247 | 4.2485e-12 | -151.21 | 12.0688 | -168.39 | 7.2902e-12 | 86.42 | 0 | 0 | 12.0688 | -168.39 | 4.2485e-12 | 28.79 | 12.0688 | 11.61 | 7.2902e-12 | -93.58 | 0 | 0 | 12.0688 | 11.61
Line.LINE248 | 2.706e-12 | -143.97 | 0.21129 | -168.39 | 7.3326e-12 | 97.13 | 0 | 0 | 0.21129 | -168.39 | 2.706e-12 | 36.03 | 0.21129 | 11.61 | 7.3326e-12 | -82.87 | 0 | 0 | 0.21129 | 11.61
Line.LINE249 | 1.2178e-10 | -29.53 | 1.5144e-10 | -168.22 | 1.193 | 71.3 | 0 | 0 | 1.193 | 71.3 | 1.2178e-10 | 150.47 | 1.5144e-10 | 11.78 | 1.193 | -108.7 | 0 | 0 | 1.193 | -108.7
Line.LINE250 | 0.88211 | -47.72 | 2.6706e-10 | -52.19 | 1.4018e-09 | 85.24 | 0 | 0 | 0.88211 | -47.72 | 0.88211 | 132.28 | 2.6706e-10 | 127.81 | 1.4018e-09 | -94.76 | 0 | 0 | 0.88211 | 132.28
Line.LINE251 | 3.3579e-09 | 56.31 | 3.5464e-09 | 156.8 | 9.3132e-09 | 90 | 0 | 0 | 1.3576e-08 | 95.91 | 3.3579e-09 | -123.69 | 3.5464e-09 | -23.2 | 9.3132e-09 | -90 | 0 | 0 | 1.3576e-08 | -84.09
Line.LINE252 | 4.8069e-10 | -31.74 | 1.3223e-09 | 28.69 | 2.3243 | 71.24 | 0 | 0 | 2.3243 | 71.24 | 4.8069e-10 | 148.26 | 1.3223e-09 | -151.31 | 2.3243 | -108.76 | 0 | 0 | 2.3243 | -108.76
Line.LINE253 | 1.3786e-09 | -33.06 | 19.6615 | -168.38 | 1.6316e-09 | 92.68 | 0 | 0 | 19.6615 | -168.38 | 1.3786e-09 | 146.94 | 19.6615 | 11.62 | 1.6316e-09 | -87.32 | 0 | 0 | 19.6615 | 11.62
Line.LINE254 | 0.18933 | -47.58 | 9.7525e-11 | 128 | 1.3875e-10 | -122.96 | 0 | 0 | 0.18933 | -47.58 | 0.18933 | 132.42 | 9.7525e-11 | -52 | 1.3875e-10 | 57.04 | 0 | 0 | 0.18933 | 132.42
Line.LINE255 | 68.7368 | -47.18 | 113.638 | -168.44 | 10.5648 | 71.06 | 0 | 0 | 87.9607 | -134.07 | 68.7368 | 132.82 | 113.638 | 11.56 | 10.5648 | -108.94 | 0 | 0 | 87.9607 | 45.93
Line.LINE256 | 6.9341e-11 | 9.82 | 3.1924e-11 | 23.51 | 1.193 | 71.3 | 0 | 0 | 1.193 | 71.3 | 6.9341e-11 | -170.18 | 3.1924e-11 | -156.49 | 1.193 | -108.7 | 0 | 0 | 1.193 | -108.7
Line.LINE257 | 0.88211 | -47.72 | 1.0866e-09 | -10.42 | 0 | 0 | 0 | 0 | 0.88211 | -47.72 | 0.88211 | 132.28 | 1.0866e-09 | 169.58 | 0 | 0 | 0 | 0 | 0.88211 | 132.28
Line.LINE258 | 2.3283e-09 | 53.13 | 2.8325e-09 | -170.54 | 3.7253e-09 | 90 | 0 | 0 | 5.3094e-09 | 105.26 | 2.3283e-09 | -126.87 | 2.8325e-09 | 9.46 | 3.7253e-09 | -90 | 0 | 0 | 5.3094e-09 | -74.74
Line.LINE259 | 4.3514e-10 | -39.96 | 1.2448e-09 | 29.3 | 2.3243 | 71.24 | 0 | 0 | 2.3243 | 71.24 | 4.3514e-10 | 140.04 | 1.2448e-09 | -150.7 | 2.3243 | -108.76 | 0 | 0 | 2.3243 | -108.76
Line.LINE260 | 1.2581e-09 | -27.19 | 19.6615 | -168.38 | 1.3982e-09 | 92.39 | 0 | 0 | 19.6615 | -168.38 | 1.2581e-09 | 152.81 | 19.6615 | 11.62 | 1.3982e-09 | -87.61 | 0 | 0 | 19.6615 | 11.62
Line.LINE261 | 0.18933 | -47.58 | 1.6082e-10 | 147.12 | 9.8964e-11 | -143.97 | 0 | 0 | 0.18933 | -47.58 | 0.18933 | 132.42 | 1.6082e-10 | -32.88 | 9.8964e-11 | 36.03 | 0 | 0 | 0.18933 | 132.42
Line.LINE262 | 68.7368 | -47.18 | 113.638 | -168.44 | 10.5648 | 71.06 | 0 | 0 | 87.9607 | -134.07 | 68.7368 | 132.82 | 113.638 | 11.56 | 10.5648 | -108.94 | 0 | 0 | 87.9607 | 45.93
Line.LINE263 | 1.0867e-11 | 175.2 | 2.893e-12 | 146.62 | 1.193 | 71.3 | 0 | 0 | 1.193 | 71.3 | 1.0867e-11 | -4.8 | 2.893e-12 | -33.38 | 1.193 | -108.7 | 0 | 0 | 1.193 | -108.7
Line.LINE264 | 0.88211 | -47.72 | 4.555e-10 | -136.62 | 5.8208e-11 | 180 | 0 | 0 | 0.88211 | -47.72 | 0.88211 | 132.28 | 4.555e-10 | 43.38 | 5.8208e-11 | 0 | 0 | 0 | 0.88211 | 132.28
Line.LINE265 | 1.2538e-09 | -21.8 | 4.0662e-09 | 166.76 | 0 | 0 | 0 | 0 | 2.8325e-09 | 170.54 | 1.2538e-09 | 158.2 | 4.0662e-09 | -13.24 | 0 | 0 | 0 | 0 | 2.8325e-09 | -9.46
Line.LINE266 | 5.1827e-10 | -36.13 | 1.1715e-09 | 33.02 | 2.3243 | 71.24 | 0 | 0 | 2.3243 | 71.24 | 5.1827e-10 | 143.87 | 1.1715e-09 | -146.98 | 2.3243 | -108.76 | 0 | 0 | 2.3243 | -108.76
Line.LINE267 | 1.026e-11 | 102.8 | 9.5714 | -168.38 | 7.3326e-12 | 97.13 | 0 | 0 | 9.5714 | -168.38 | 1.026e-11 | -77.2 | 9.5714 | 11.62 | 7.3326e-12 | -82.87 | 0 | 0 | 9.5714 | 11.62
Line.LINE268 | 1.1205e-09 | -39.76 | 10.0901 | -168.38 | 1.6309e-09 | 92.05 | 0 | 0 | 10.0901 | -168.38 | 1.1205e-09 | 140.24 | 10.0901 | 11.62 | 1.6309e-09 | -87.95 | 0 | 0 | 10.0901 | 11.62
Line.LINE269 | 0.18933 | -47.58 | 2.0826e-10 | 166.87 | 1.4127e-10 | 124.51 | 0 | 0 | 0.18933 | -47.58 | 0.18933 | 132.42 | 2.0826e-10 | -13.13 | 1.4127e-10 | -55.49 | 0 | 0 | 0.18933 | 132.42
Line.LINE270 | 2.4893e-10 | -19.89 | 1.7303e-10 | -141.43 | 1.9006 | 71.14 | 0 | 0 | 1.9006 | 71.14 | 2.4893e-10 | 160.11 | 1.7303e-10 | 38.57 | 1.9006 | -108.86 | 0 | 0 | 1.9006 | -108.86
Line.LINE271 | 68.7368 | -47.18 | 113.638 | -168.44 | 8.6642 | 71.04 | 0 | 0 | 89.6839 | -133.55 | 68.7368 | 132.82 | 113.638 | 11.56 | 8.6642 | -108.96 | 0 | 0 | 89.6839 | 46.45
Line.LINE272 | 0.88211 | -47.72 | 2.3172e-10 | 70.39 | 2.3328e-10 | 93.58 | 0 | 0 | 0.88211 | -47.72 | 0.88211 | 132.28 | 2.3172e-10 | -109.61 | 2.3328e-10 | -86.42 | 0 | 0 | 0.88211 | 132.28
Line.LINE273 | 1.3171e-09 | 135 | 1.679e-09 | -146.31 | 2.9451e-09 | 71.57 | 0 | 0 | 3.1238e-09 | 116.57 | 1.3171e-09 | -45 | 1.679e-09 | 33.69 | 2.9451e-09 | -108.43 | 0 | 0 | 3.1238e-09 | -63.43
Line.LINE274 | 2.4731e-10 | -80.26 | 1.5383e-09 | 26.47 | 2.3243 | 71.24 | 0 | 0 | 2.3243 | 71.24 | 2.4731e-10 | 99.74 | 1.5383e-09 | -153.53 | 2.3243 | -108.76 | 0 | 0 | 2.3243 | -108.76
Line.LINE275 | 6.4201e-12 | 64.57 | 9.5714 | -168.38 | 7.3326e-12 | -97.13 | 0 | 0 | 9.5714 | -168.38 | 6.4201e-12 | -115.43 | 9.5714 | 11.62 | 7.3326e-12 | 82.87 | 0 | 0 | 9.5714 | 11.62
Line.LINE276 | 7.6279e-10 | -25.42 | 10.0901 | -168.38 | 7.0091e-10 | 94.76 | 0 | 0 | 10.0901 | -168.38 | 7.6279e-10 | 154.58 | 10.0901 | 11.62 | 7.0091e-10 | -85.24 | 0 | 0 | 10.0901 | 11.62
Line.LINE277 | 0.18933 | -47.58 | 3.4745e-10 | -177 | 5.8859e-10 | -98.53 | 0 | 0 | 0.18933 | -47.58 | 0.18933 | 132.42 | 3.4745e-10 | 3 | 5.8859e-10 | 81.47 | 0 | 0 | 0.18933 | 132.42
Line.LINE278 | 3.9968e-10 | -16.66 | 3.6612e-10 | -157.82 | 1.9006 | 71.14 | 0 | 0 | 1.9006 | 71.14 | 3.9968e-10 | 163.34 | 3.6612e-10 | 22.18 | 1.9006 | -108.86 | 0 | 0 | 1.9006 | -108.86
Line.LINE279 | 68.7368 | -47.18 | 113.638 | -168.44 | 8.6642 | 71.04 | 0 | 0 | 89.6839 | -133.55 | 68.7368 | 132.82 | 113.638 | 11.56 | 8.6642 | -108.96 | 0 | 0 | 89.6839 | 46.45
Line.LINE280 | 0.88211 | -47.72 | 1.1656e-11 | -69.44 | 5.8321e-11 | 93.58 | 0 | 0 | 0.88211 | -47.72 | 0.88211 | 132.28 | 1.1656e-11 | 110.56 | 5.8321e-11 | -86.42 | 0 | 0 | 0.88211 | 132.28
Line.LINE281 | 4.1974e-10 | 146.31 | 5.936e-10 | 11.31 | 4.6566e-10 | 90 | 0 | 0 | 8.4752e-10 | 74.05 | 4.1974e-10 | -33.69 | 5.936e-10 | -168.69 | 4.6566e-10 | -90 | 0 | 0 | 8.4752e-10 | -105.95
Line.LINE282 | 4.8706e-10 | -5.57 | 1.4735e-09 | 11.25 | 2.3243 | 71.24 | 0 | 0 | 2.3243 | 71.24 | 4.8706e-10 | 174.43 | 1.4735e-09 | -168.75 | 2.3243 | -108.76 | 0 | 0 | 2.3243 | -108.76
Line.LINE283 | 7.1261e-10 | -26.7 | 10.0901 | -168.38 | 4.6657e-10 | 86.42 | 0 | 0 | 10.0901 | -168.38 | 7.1261e-10 | 153.3 | 10.0901 | 11.62 | 4.6657e-10 | -93.58 | 0 | 0 | 10.0901 | 11.62
Line.LINE284 | 0.18933 | -47.58 | 4.8496e-10 | -163.21 | 4.167e-10 | -102.09 | 0 | 0 | 0.18933 | -47.58 | 0.18933 | 132.42 | 4.8496e-10 | 16.79 | 4.167e-10 | 77.91 | 0 | 0 | 0.18933 | 132.42
Line.LINE285 | 1.9259e-10 | 0.54 | 2.7653e-10 | -144.17 | 1.9006 | 71.14 | 0 | 0 | 1.9006 | 71.14 | 1.9259e-10 | -179.46 | 2.7653e-10 | 35.83 | 1.9006 | -108.86 | 0 | 0 | 1.9006 | -108.86
Line.LINE286 | 56.5703 | -47.13 | 30.955 | -168.68 | 2.9591 | 71.15 | 0 | 0 | 45.6502 | -78.51 | 56.5703 | 132.87 | 30.955 | 11.32 | 2.9591 | -108.85 | 0 | 0 | 45.6502 | 101.49
Line.LINE287 | 12.1666 | -47.39 | 82.683 | -168.35 | 5.7051 | 70.99 | 0 | 0 | 73.7223 | -164.05 | 12.1666 | 132.61 | 82.683 | 11.65 | 5.7051 | -109.01 | 0 | 0 | 73.7223 | 15.95
Line.LINE288 | 0.88211 | -47.72 | 6.5919e-12 | 32.32 | 7.3326e-12 | 82.87 | 0 | 0 | 0.88211 | -47.72 | 0.88211 | 132.28 | 6.5919e-12 | -147.68 | 7.3326e-12 | -97.13 | 0 | 0 | 0.88211 | 132.28
Line.LINE289 | 2.9104e-10 | 0 | 7.0813e-10 | 9.46 | 3.2927e-10 | 135 | 0 | 0 | 8.3341e-10 | 24.78 | 2.9104e-10 | 180 | 7.0813e-10 | -170.54 | 3.2927e-10 | -45 | 0 | 0 | 8.3341e-10 | -155.22
Line.LINE290 | 3.5075e-11 | -54.76 | 1.4026e-11 | 16.97 | 2.1243 | 71.24 | 0 | 0 | 2.1243 | 71.24 | 3.5075e-11 | 125.24 | 1.4026e-11 | -163.03 | 2.1243 | -108.76 | 0 | 0 | 2.1243 | -108.76
Line.LINE291 | 3.0622e-10 | -23.82 | 8.2757e-10 | 32.43 | 0.19992 | 71.23 | 0 | 0 | 0.19992 | 71.23 | 3.0622e-10 | 156.18 | 8.2757e-10 | -147.57 | 0.19992 | -108.77 | 0 | 0 | 0.19992 | -108.77
Line.LINE292 | 7.7883e-10 | -42.63 | 10.0901 | -168.38 | 6.9849e-10 | -90 | 0 | 0 | 10.0901 | -168.38 | 7.7883e-10 | 137.37 | 10.0901 | 11.62 | 6.9849e-10 | 90 | 0 | 0 | 10.0901 | 11.62
Line.LINE293 | 0.18933 | -47.58 | 4.3193e-10 | -160.44 | 4.7131e-10 | -98.88 | 0 | 0 | 0.18933 | -47.58 | 0.18933 | 132.42 | 4.3193e-10 | 19.56 | 4.7131e-10 | 81.12 | 0 | 0 | 0.18933 | 132.42
Line.LINE294 | 2.0504e-10 | 21.33 | 1.9924e-10 | -133.84 | 1.9006 | 71.14 | 0 | 0 | 1.9006 | 71.14 | 2.0504e-10 | -158.67 | 1.9924e-10 | 46.16 | 1.9006 | -108.86 | 0 | 0 | 1.9006 | -108.86
Line.LINE295 | 56.5703 | -47.13 | 30.955 | -168.68 | 2.9591 | 71.15 | 0 | 0 | 45.6502 | -78.51 | 56.5703 | 132.87 | 30.955 | 11.32 | 2.9591 | -108.85 | 0 | 0 | 45.6502 | 101.49
Line.LINE296 | 12.1666 | -47.39 | 82.683 | -168.35 | 5.7051 | 70.99 | 0 | 0 | 73.7223 | -164.05 | 12.1666 | 132.61 | 82.683 | 11.65 | 5.7051 | -109.01 | 0 | 0 | 73.7223 | 15.95
Line.LINE297 | 1.3734e-10 | 168.54 | 9.7838e-11 | 177.87 | 2.1243 | 71.24 | 0 | 0 | 2.1243 | 71.24 | 1.3734e-10 | -11.46 | 9.7838e-11 | -2.13 | 2.1243 | -108.76 | 0 | 0 | 2.1243 | -108.76
Line.LINE298 | 1.6941e-10 | 98.96 | 1.4605e-09 | 25.37 | 0.19992 | 71.23 | 0 | 0 | 0.19992 | 71.23 | 1.6941e-10 | -81.04 | 1.4605e-09 | -154.63 | 0.19992 | -108.77 | 0 | 0 | 0.19992 | -108.77
Line.LINE299 | 1.991e-10 | -63.55 | 10.0901 | -168.38 | 2.9104e-11 | 0 | 0 | 0 | 10.0901 | -168.38 | 1.991e-10 | 116.45 | 10.0901 | 11.62 | 2.9104e-11 | 180 | 0 | 0 | 10.0901 | 11.62
Line.LINE300 | 0.18933 | -47.58 | 3.3149e-10 | -147.09 | 7.0306e-10 | -96.54 | 0 | 0 | 0.18933 | -47.58 | 0.18933 | 132.42 | 3.3149e-10 | 32.91 | 7.0306e-10 | 83.46 | 0 | 0 | 0.18933 | 132.42
Line.LINE301 | 2.3642e-10 | -20.37 | 7.667e-11 | -145.91 | 1.9006 | 71.14 | 0 | 0 | 1.9006 | 71.14 | 2.3642e-10 | 159.63 | 7.667e-11 | 34.09 | 1.9006 | -108.86 | 0 | 0 | 1.9006 | -108.86
Line.LINE302 | 56.5703 | -47.13 | 30.955 | -168.68 | 2.9591 | 71.15 | 0 | 0 | 45.6502 | -78.51 | 56.5703 | 132.87 | 30.955 | 11.32 | 2.9591 | -108.85 | 0 | 0 | 45.6502 | 101.49
Line.LINE303 | 12.1666 | -47.39 | 82.683 | -168.35 | 5.7051 | 70.99 | 0 | 0 | 73.7223 | -164.05 | 12.1666 | 132.61 | 82.683 | 11.65 | 5.7051 | -109.01 | 0 | 0 | 73.7223 | 15.95
Line.LINE304 | 3.8299e-11 | 132.59 | 5.8866e-11 | 20.82 | 2.1243 | 71.24 | 0 | 0 | 2.1243 | 71.24 | 3.8299e-11 | -47.41 | 5.8866e-11 | -159.18 | 2.1243 | -108.76 | 0 | 0 | 2.1243 | -108.76
Line.LINE305 | 8.6267e-10 | 159.77 | 2.6159e-10 | 126.23 | 0.19992 | 71.23 | 0 | 0 | 0.19992 | 71.23 | 8.6267e-10 | -20.23 | 2.6159e-10 | -53.77 | 0.19992 | -108.77 | 0 | 0 | 0.19992 | -108.77
Line.LINE306 | 2.4194e-11 | -102.21 | 10.0901 | -168.38 | 5.8661e-11 | 82.87 | 0 | 0 | 10.0901 | -168.38 | 2.4194e-11 | 77.79 | 10.0901 | 11.62 | 5.8661e-11 | -97.13 | 0 | 0 | 10.0901 | 11.62
Line.LINE307 | 0.18933 | -47.58 | 4.5493e-10 | -163.87 | 7.0306e-10 | -96.54 | 0 | 0 | 0.18933 | -47.58 | 0.18933 | 132.42 | 4.5493e-10 | 16.13 | 7.0306e-10 | 83.46 | 0 | 0 | 0.18933 | 132.42
Line.LINE308 | 4.2963e-10 | -20.31 | 1.2159e-10 | -123.1 | 1.9006 | 71.14 | 0 | 0 | 1.9006 | 71.14 | 4.2963e-10 | 159.69 | 1.2159e-10 | 56.9 | 1.9006 | -108.86 | 0 | 0 | 1.9006 | -108.86
Line.LINE309 | 56.5703 | -47.13 | 30.955 | -168.68 | 2.9591 | 71.15 | 0 | 0 | 45.6502 | -78.51 | 56.5703 | 132.87 | 30.955 | 11.32 | 2.9591 | -108.85 | 0 | 0 | 45.6502 | 101.49
Line.LINE310 | 12.1666 | -47.39 | 82.683 | -168.35 | 5.7051 | 70.99 | 0 | 0 | 73.7223 | -164.05 | 12.1666 | 132.61 | 82.683 | 11.65 | 5.7051 | -109.01 | 0 | 0 | 73.7223 | 15.95
Line.LINE311 | 6.4092e-12 | -96.62 | 5.7479e-12 | -134.6 | 2.1243 | 71.24 | 0 | 0 | 2.1243 | 71.24 | 6.4092e-12 | 83.38 | 5.7479e-12 | 45.4 | 2.1243 | -108.76 | 0 | 0 | 2.1243 | -108.76
Line.LINE312 | 2.0363e-10 | -161.24 | 6.135e-10 | -167.67 | 0.19992 | 71.23 | 0 | 0 | 0.19992 | 71.23 | 2.0363e-10 | 18.76 | 6.135e-10 | 12.33 | 0.19992 | -108.77 | 0 | 0 | 0.19992 | -108.77
Line.LINE313 | 1.7793e-11 | 179.27 | 10.0901 | -168.38 | 9.095e-13 | 0 | 0 | 0 | 10.0901 | -168.38 | 1.7793e-11 | -0.73 | 10.0901 | 11.62 | 9.095e-13 | 180 | 0 | 0 | 10.0901 | 11.62
Line.LINE314 | 0.18933 | -47.58 | 3.6745e-10 | -173.6 | 8.7678e-10 | -95.24 | 0 | 0 | 0.18933 | -47.58 | 0.18933 | 132.42 | 3.6745e-10 | 6.4 | 8.7678e-10 | 84.76 | 0 | 0 | 0.18933 | 132.42
Line.LINE315 | 7.5681e-11 | -48.17 | 1.8397e-10 | -133.8 | 1.9006 | 71.14 | 0 | 0 | 1.9006 | 71.14 | 7.5681e-11 | 131.83 | 1.8397e-10 | 46.2 | 1.9006 | -108.86 | 0 | 0 | 1.9006 | -108.86
Line.LINE316 | 0.44256 | -47.51 | 1.7489e-10 | 38.61 | 8.7421e-10 | -92.86 | 0 | 0 | 0.44256 | -47.51 | 0.44256 | 132.49 | 1.7489e-10 | -141.39 | 8.7421e-10 | 87.14 | 0 | 0 | 0.44256 | 132.49
Line.LINE317 | 56.1277 | -47.13 | 30.955 | -168.68 | 2.9591 | 71.15 | 0 | 0 | 45.2714 | -78.8 | 56.1277 | 132.87 | 30.955 | 11.32 | 2.9591 | -108.85 | 0 | 0 | 45.2714 | 101.2
Line.LINE318 | 12.1666 | -47.39 | 82.683 | -168.35 | 5.7051 | 70.99 | 0 | 0 | 73.7223 | -164.05 | 12.1666 | 132.61 | 82.683 | 11.65 | 5.7051 | -109.01 | 0 | 0 | 73.7223 | 15.95
Line.LINE319 | 2.4542e-12 | -112.11 | 1.0984e-11 | -45.58 | 2.1243 | 71.24 | 0 | 0 | 2.1243 | 71.24 | 2.4542e-12 | 67.89 | 1.0984e-11 | 134.42 | 2.1243 | -108.76 | 0 | 0 | 2.1243 | -108.76
Line.LINE320 | 8.178e-11 | 136.41 | 1.7524e-11 | 69.1 | 0.19992 | 71.23 | 0 | 0 | 0.19992 | 71.23 | 8.178e-11 | -43.59 | 1.7524e-11 | -110.9 | 0.19992 | -108.77 | 0 | 0 | 0.19992 | -108.77
Line.LINE321 | 0.18933 | -47.58 | 2.6339e-10 | -163.55 | 9.3476e-10 | -94.91 | 0 | 0 | 0.18933 | -47.58 | 0.18933 | 132.42 | 2.6339e-10 | 16.45 | 9.3476e-10 | 85.09 | 0 | 0 | 0.18933 | 132.42
Line.LINE322 | 6.5152e-11 | -158.72 | 7.5308e-11 | 24.24 | 1.9006 | 71.14 | 0 | 0 | 1.9006 | 71.14 | 6.5152e-11 | 21.28 | 7.5308e-11 | -155.76 | 1.9006 | -108.86 | 0 | 0 | 1.9006 | -108.86
Line.LINE323 | 0.44256 | -47.51 | 1.2901e-10 | 34.52 | 8.8147e-10 | -92.84 | 0 | 0 | 0.44256 | -47.51 | 0.44256 | 132.49 | 1.2901e-10 | -145.48 | 8.8147e-10 | 87.16 | 0 | 0 | 0.44256 | 132.49
Line.LINE324 | 56.1277 | -47.13 | 30.955 | -168.68 | 2.9591 | 71.15 | 0 | 0 | 45.2714 | -78.8 | 56.1277 | 132.87 | 30.955 | 11.32 | 2.9591 | -108.85 | 0 | 0 | 45.2714 | 101.2
Line.LINE325 | 12.1666 | -47.39 | 82.683 | -168.35 | 5.7051 | 70.99 | 0 | 0 | 73.7223 | -164.05 | 12.1666 | 132.61 | 82.683 | 11.65 | 5.7051 | -109.01 | 0 | 0 | 73.7223 | 15.95
Line.LINE326 | 1.9835e-11 | 85.81 | 1.6192e-11 | -121.07 | 0.19992 | 71.23 | 0 | 0 | 0.19992 | 71.23 | 1.9835e-11 | -94.19 | 1.6192e-11 | 58.93 | 0.19992 | -108.77 | 0 | 0 | 0.19992 | -108.77
Line.LINE327 | 0.18933 | -47.58 | 3.4571e-10 | -146.1 | 9.3416e-10 | -94.47 | 0 | 0 | 0.18933 | -47.58 | 0.18933 | 132.42 | 3.4571e-10 | 33.9 | 9.3416e-10 | 85.53 | 0 | 0 | 0.18933 | 132.42
Line.LINE328 | 8.856e-11 | -59.62 | 2.9518e-10 | -15 | 1.9006 | 71.14 | 0 | 0 | 1.9006 | 71.14 | 8.856e-11 | 120.38 | 2.9518e-10 | 165 | 1.9006 | -108.86 | 0 | 0 | 1.9006 | -108.86
Line.LINE329 | 0.44256 | -47.51 | 9.567e-11 | 43.19 | 8.1628e-10 | -93.32 | 0 | 0 | 0.44256 | -47.51 | 0.44256 | 132.49 | 9.567e-11 | -136.81 | 8.1628e-10 | 86.68 | 0 | 0 | 0.44256 | 132.49
Line.LINE330 | 8.6569e-12 | -19.57 | 5.6465e-12 | -168.97 | 1.7069 | 71.14 | 0 | 0 | 1.7069 | 71.14 | 8.6569e-12 | 160.43 | 5.6465e-12 | 11.03 | 1.7069 | -108.86 | 0 | 0 | 1.7069 | -108.86
Line.LINE331 | 56.1277 | -47.13 | 30.955 | -168.68 | 1.2523 | 71.16 | 0 | 0 | 46.7566 | -79.85 | 56.1277 | 132.87 | 30.955 | 11.32 | 1.2523 | -108.84 | 0 | 0 | 46.7566 | 100.15
Line.LINE332 | 12.1666 | -47.39 | 82.683 | -168.35 | 5.7051 | 70.99 | 0 | 0 | 73.7223 | -164.05 | 12.1666 | 132.61 | 82.683 | 11.65 | 5.7051 | -109.01 | 0 | 0 | 73.7223 | 15.95
Line.LINE333 | 0.18933 | -47.58 | 3.4249e-10 | -162.78 | 8.2081e-10 | -96.87 | 0 | 0 | 0.18933 | -47.58 | 0.18933 | 132.42 | 3.4249e-10 | 17.22 | 8.2081e-10 | 83.13 | 0 | 0 | 0.18933 | 132.42
Line.LINE334 | 1.8612e-11 | -27.66 | 3.2098e-11 | -165.23 | 1.9006 | 71.14 | 0 | 0 | 1.9006 | 71.14 | 1.8612e-11 | 152.34 | 3.2098e-11 | 14.77 | 1.9006 | -108.86 | 0 | 0 | 1.9006 | -108.86
Line.LINE335 | 0.44256 | -47.51 | 1.4089e-10 | 39.84 | 8.7421e-10 | -92.86 | 0 | 0 | 0.44256 | -47.51 | 0.44256 | 132.49 | 1.4089e-10 | -140.16 | 8.7421e-10 | 87.14 | 0 | 0 | 0.44256 | 132.49
Line.LINE336 | 2.4358e-12 | -160.93 | 8.3388e-12 | 154.13 | 1.7069 | 71.14 | 0 | 0 | 1.7069 | 71.14 | 2.4358e-12 | 19.07 | 8.3388e-12 | -25.87 | 1.7069 | -108.86 | 0 | 0 | 1.7069 | -108.86
Line.LINE337 | 3.0283e-10 | 142.41 | 1.0303 | -168.52 | 1.5262e-09 | 96.29 | 0 | 0 | 1.0303 | -168.52 | 3.0283e-10 | -37.59 | 1.0303 | 11.48 | 1.5262e-09 | -83.71 | 0 | 0 | 1.0303 | 11.48
Line.LINE338 | 56.1277 | -47.13 | 29.9246 | -168.68 | 1.2523 | 71.16 | 0 | 0 | 46.744 | -78.59 | 56.1277 | 132.87 | 29.9246 | 11.32 | 1.2523 | -108.84 | 0 | 0 | 46.744 | 101.41
Line.LINE339 | 12.1666 | -47.39 | 82.683 | -168.35 | 5.7051 | 70.99 | 0 | 0 | 73.7223 | -164.05 | 12.1666 | 132.61 | 82.683 | 11.65 | 5.7051 | -109.01 | 0 | 0 | 73.7223 | 15.95
Line.LINE340 | 0.18933 | -47.58 | 3.4124e-10 | -168.47 | 7.6172e-10 | -96.58 | 0 | 0 | 0.18933 | -47.58 | 0.18933 | 132.42 | 3.4124e-10 | 11.53 | 7.6172e-10 | 83.42 | 0 | 0 | 0.18933 | 132.42
Line.LINE341 | 7.7155e-12 | -26.23 | 1.7233e-12 | 31.86 | 1.9006 | 71.14 | 0 | 0 | 1.9006 | 71.14 | 7.7155e-12 | 153.77 | 1.7233e-12 | -148.14 | 1.9006 | -108.86 | 0 | 0 | 1.9006 | -108.86
Line.LINE342 | 0.21496 | -47.51 | 1.192e-11 | -57.07 | 2.9161e-11 | 86.42 | 0 | 0 | 0.21496 | -47.51 | 0.21496 | 132.49 | 1.192e-11 | 122.93 | 2.9161e-11 | -93.58 | 0 | 0 | 0.21496 | 132.49
Line.LINE343 | 0.2276 | -47.51 | 1.4734e-10 | 37 | 8.4514e-10 | -92.96 | 0 | 0 | 0.2276 | -47.51 | 0.2276 | 132.49 | 1.4734e-10 | -143 | 8.4514e-10 | 87.04 | 0 | 0 | 0.2276 | 132.49
Line.LINE344 | 2.9639e-10 | 140.11 | 1.0303 | -168.52 | 1.5372e-09 | 96.28 | 0 | 0 | 1.0303 | -168.52 | 2.9639e-10 | -39.89 | 1.0303 | 11.48 | 1.5372e-09 | -83.72 | 0 | 0 | 1.0303 | 11.48
Line.LINE345 | 56.1277 | -47.13 | 29.9246 | -168.68 | 1.2523 | 71.16 | 0 | 0 | 46.744 | -78.59 | 56.1277 | 132.87 | 29.9246 | 11.32 | 1.2523 | -108.84 | 0 | 0 | 46.744 | 101.41
Line.LINE346 | 12.1666 | -47.39 | 82.683 | -168.35 | 5.7051 | 70.99 | 0 | 0 | 73.7223 | -164.05 | 12.1666 | 132.61 | 82.683 | 11.65 | 5.7051 | -109.01 | 0 | 0 | 73.7223 | 15.95
Line.LINE347 | 0.18933 | -47.58 | 4.3632e-10 | -166.01 | 7.0588e-10 | -98.3 | 0 | 0 | 0.18933 | -47.58 | 0.18933 | 132.42 | 4.3632e-10 | 13.99 | 7.0588e-10 | 81.7 | 0 | 0 | 0.18933 | 132.42
Line.LINE348 | 0.21496 | -47.51 | 1.2423e-11 | 56.38 | 1.4665e-11 | -82.87 | 0 | 0 | 0.21496 | -47.51 | 0.21496 | 132.49 | 1.2423e-11 | -123.62 | 1.4665e-11 | 97.13 | 0 | 0 | 0.21496 | 132.49
Line.LINE349 | 0.2276 | -47.51 | 3.8883e-10 | -4.83 | 1.1645e-09 | -91.43 | 0 | 0 | 0.2276 | -47.51 | 0.2276 | 132.49 | 3.8883e-10 | 175.17 | 1.1645e-09 | 88.57 | 0 | 0 | 0.2276 | 132.49
Line.LINE350 | 3.9729e-10 | 131.33 | 1.0303 | -168.52 | 1.6377e-09 | 95.61 | 0 | 0 | 1.0303 | -168.52 | 3.9729e-10 | -48.67 | 1.0303 | 11.48 | 1.6377e-09 | -84.39 | 0 | 0 | 1.0303 | 11.48
Line.LINE351 | 56.1277 | -47.13 | 29.9246 | -168.68 | 1.2523 | 71.16 | 0 | 0 | 46.744 | -78.59 | 56.1277 | 132.87 | 29.9246 | 11.32 | 1.2523 | -108.84 | 0 | 0 | 46.744 | 101.41
Line.LINE352 | 12.1666 | -47.39 | 82.683 | -168.35 | 5.7051 | 70.99 | 0 | 0 | 73.7223 | -164.05 | 12.1666 | 132.61 | 82.683 | 11.65 | 5.7051 | -109.01 | 0 | 0 | 73.7223 | 15.95
Line.LINE353 | 0.18933 | -47.58 | 3.4039e-10 | -161.3 | 7.0588e-10 | -98.3 | 0 | 0 | 0.18933 | -47.58 | 0.18933 | 132.42 | 3.4039e-10 | 18.7 | 7.0588e-10 | 81.7 | 0 | 0 | 0.18933 | 132.42
Line.LINE354 | 0.2276 | -47.51 | 5.6052e-11 | 3.72 | 7.0393e-10 | -82.87 | 0 | 0 | 0.2276 | -47.51 | 0.2276 | 132.49 | 5.6052e-11 | -176.28 | 7.0393e-10 | 97.13 | 0 | 0 | 0.2276 | 132.49
Line.LINE355 | 4.2869e-10 | 135.9 | 1.0303 | -168.52 | 1.4045e-09 | 95.95 | 0 | 0 | 1.0303 | -168.52 | 4.2869e-10 | -44.1 | 1.0303 | 11.48 | 1.4045e-09 | -84.05 | 0 | 0 | 1.0303 | 11.48
Line.LINE356 | 56.1277 | -47.13 | 29.9246 | -168.68 | 1.2523 | 71.16 | 0 | 0 | 46.744 | -78.59 | 56.1277 | 132.87 | 29.9246 | 11.32 | 1.2523 | -108.84 | 0 | 0 | 46.744 | 101.41
Line.LINE357 | 12.1666 | -47.39 | 82.683 | -168.35 | 5.7051 | 70.99 | 0 | 0 | 73.7223 | -164.05 | 12.1666 | 132.61 | 82.683 | 11.65 | 5.7051 | -109.01 | 0 | 0 | 73.7223 | 15.95
Line.LINE358 | 0.18933 | -47.58 | 1.3714e-10 | -111.8 | 4.8787e-10 | -107.35 | 0 | 0 | 0.18933 | -47.58 | 0.18933 | 132.42 | 1.3714e-10 | 68.2 | 4.8787e-10 | 72.65 | 0 | 0 | 0.18933 | 132.42
Line.LINE359 | 0.2276 | -47.51 | 2.9513e-10 | -30.36 | 2.3464e-10 | -97.13 | 0 | 0 | 0.2276 | -47.51 | 0.2276 | 132.49 | 2.9513e-10 | 149.64 | 2.3464e-10 | 82.87 | 0 | 0 | 0.2276 | 132.49
Line.LINE360 | 5.6537e-10 | 147.28 | 1.0303 | -168.52 | 2.3328e-09 | 93.58 | 0 | 0 | 1.0303 | -168.52 | 5.6537e-10 | -32.72 | 1.0303 | 11.48 | 2.3328e-09 | -86.42 | 0 | 0 | 1.0303 | 11.48
Line.LINE361 | 56.1277 | -47.13 | 29.9246 | -168.68 | 1.2523 | 71.16 | 0 | 0 | 46.744 | -78.59 | 56.1277 | 132.87 | 29.9246 | 11.32 | 1.2523 | -108.84 | 0 | 0 | 46.744 | 101.41
Line.LINE362 | 12.1666 | -47.39 | 82.683 | -168.35 | 5.7051 | 70.99 | 0 | 0 | 73.7223 | -164.05 | 12.1666 | 132.61 | 82.683 | 11.65 | 5.7051 | -109.01 | 0 | 0 | 73.7223 | 15.95
Line.LINE363 | 0.18933 | -47.58 | 6.081e-10 | -162.59 | 1.4079e-09 | -97.13 | 0 | 0 | 0.18933 | -47.58 | 0.18933 | 132.42 | 6.081e-10 | 17.41 | 1.4079e-09 | 82.87 | 0 | 0 | 0.18933 | 132.42
Line.LINE364 | 0.2276 | -47.51 | 1.9996e-10 | 111.9 | 2.9104e-11 | 0 | 0 | 0 | 0.2276 | -47.51 | 0.2276 | 132.49 | 1.9996e-10 | -68.1 | 2.9104e-11 | 180 | 0 | 0 | 0.2276 | 132.49
Line.LINE365 | 1.1148e-10 | 154.9 | 1.0303 | -168.52 | 1.8683e-09 | 94.47 | 0 | 0 | 1.0303 | -168.52 | 1.1148e-10 | -25.1 | 1.0303 | 11.48 | 1.8683e-09 | -85.53 | 0 | 0 | 1.0303 | 11.48
Line.LINE366 | 56.1277 | -47.13 | 29.9246 | -168.68 | 1.2523 | 71.16 | 0 | 0 | 46.744 | -78.59 | 56.1277 | 132.87 | 29.9246 | 11.32 | 1.2523 | -108.84 | 0 | 0 | 46.744 | 101.41
Line.LINE367 | 12.1666 | -47.39 | 82.683 | -168.35 | 5.7051 | 70.99 | 0 | 0 | 73.7223 | -164.05 | 12.1666 | 132.61 | 82.683 | 11.65 | 5.7051 | -109.01 | 0 | 0 | 73.7223 | 15.95
Line.LINE368 | 0.18933 | -47.58 | 6.868e-10 | 12.23 | 8.7311e-11 | 180 | 0 | 0 | 0.18933 | -47.58 | 0.18933 | 132.42 | 6.868e-10 | -167.77 | 8.7311e-11 | 0 | 0 | 0 | 0.18933 | 132.42
Line.LINE369 | 0.2276 | -47.51 | 1.704e-10 | -106.11 | 0 | 0 | 0 | 0 | 0.2276 | -47.51 | 0.2276 | 132.49 | 1.704e-10 | 73.89 | 0 | 0 | 0 | 0 | 0.2276 | 132.49
Line.LINE370 | 5.9826e-10 | -10.87 | 1.0303 | -168.52 | 2.4866e-10 | 110.56 | 0 | 0 | 1.0303 | -168.52 | 5.9826e-10 | 169.13 | 1.0303 | 11.48 | 2.4866e-10 | -69.44 | 0 | 0 | 1.0303 | 11.48
Line.LINE371 | 56.1277 | -47.13 | 29.9246 | -168.68 | 1.2523 | 71.16 | 0 | 0 | 46.744 | -78.59 | 56.1277 | 132.87 | 29.9246 | 11.32 | 1.2523 | -108.84 | 0 | 0 | 46.744 | 101.41
Line.LINE372 | 12.1666 | -47.39 | 82.683 | -168.35 | 5.7051 | 70.99 | 0 | 0 | 73.7223 | -164.05 | 12.1666 | 132.61 | 82.683 | 11.65 | 5.7051 | -109.01 | 0 | 0 | 73.7223 | 15.95
Line.LINE373 | 0.18933 | -47.58 | 1.3182e-10 | -140.6 | 2.4e-10 | -104.04 | 0 | 0 | 0.18933 | -47.58 | 0.18933 | 132.42 | 1.3182e-10 | 39.4 | 2.4e-10 | 75.96 | 0 | 0 | 0.18933 | 132.42
Line.LINE374 | 0.2276 | -47.51 | 2.7214e-10 | -27.46 | 0 | 0 | 0 | 0 | 0.2276 | -47.51 | 0.2276 | 132.49 | 2.7214e-10 | 152.54 | 0 | 0 | 0 | 0 | 0.2276 | 132.49
Line.LINE375 | 8.9004e-10 | -19.58 | 1.0303 | -168.52 | 9.3178e-10 | 91.79 | 0 | 0 | 1.0303 | -168.52 | 8.9004e-10 | 160.42 | 1.0303 | 11.48 | 9.3178e-10 | -88.21 | 0 | 0 | 1.0303 | 11.48
Line.LINE376 | 56.1277 | -47.13 | 29.9246 | -168.68 | 1.2523 | 71.16 | 0 | 0 | 46.744 | -78.59 | 56.1277 | 132.87 | 29.9246 | 11.32 | 1.2523 | -108.84 | 0 | 0 | 46.744 | 101.41
Line.LINE377 | 12.1666 | -47.39 | 82.683 | -168.35 | 5.3933 | 70.98 | 0 | 0 | 73.9009 | -163.85 | 12.1666 | 132.61 | 82.683 | 11.65 | 5.3933 | -109.02 | 0 | 0 | 73.9009 | 16.15
Line.LINE378 | 2.8007e-10 | -39.77 | 6.9304e-10 | -146.28 | 0.31177 | 71.1 | 0 | 0 | 0.31177 | 71.1 | 2.8007e-10 | 140.23 | 6.9304e-10 | 33.72 | 0.31177 | -108.9 | 0 | 0 | 0.31177 | -108.9
Line.LINE379 | 0.18933 | -47.58 | 3.114e-11 | -31.72 | 5.8321e-11 | 93.58 | 0 | 0 | 0.18933 | -47.58 | 0.18933 | 132.42 | 3.114e-11 | 148.28 | 5.8321e-11 | -86.42 | 0 | 0 | 0.18933 | 132.42
Line.LINE380 | 0.2276 | -47.51 | 3.236e-11 | -140.77 | 3.638e-12 | 0 | 0 | 0 | 0.2276 | -47.51 | 0.2276 | 132.49 | 3.236e-11 | 39.23 | 3.638e-12 | 180 | 0 | 0 | 0.2276 | 132.49
Line.LINE381 | 2.0036e-10 | -167.41 | 1.0303 | -168.52 | 0 | 0 | 0 | 0 | 1.0303 | -168.52 | 2.0036e-10 | 12.59 | 1.0303 | 11.48 | 0 | 0 | 0 | 0 | 1.0303 | 11.48
Line.LINE382 | 56.1277 | -47.13 | 29.9246 | -168.68 | 1.2523 | 71.16 | 0 | 0 | 46.744 | -78.59 | 56.1277 | 132.87 | 29.9246 | 11.32 | 1.2523 | -108.84 | 0 | 0 | 46.744 | 101.41
Line.LINE383 | 12.1666 | -47.39 | 82.683 | -168.35 | 5.3933 | 70.98 | 0 | 0 | 73.9009 | -163.85 | 12.1666 | 132.61 | 82.683 | 11.65 | 5.3933 | -109.02 | 0 | 0 | 73.9009 | 16.15
Line.LINE384 | 1.1428e-10 | -35.73 | 1.7919e-10 | -138.25 | 0.31177 | 71.1 | 0 | 0 | 0.31177 | 71.1 | 1.1428e-10 | 144.27 | 1.7919e-10 | 41.75 | 0.31177 | -108.9 | 0 | 0 | 0.31177 | -108.9
Line.LINE385 | 1.5265e-10 | -47.88 | 5.5005e-10 | -148.05 | 2.7171e-10 | -121.03 | 0 | 0 | 8.1262e-10 | -128.37 | 1.5265e-10 | 132.12 | 5.5005e-10 | 31.95 | 2.7171e-10 | 58.97 | 0 | 0 | 8.1262e-10 | 51.63
Line.LINE386 | 0.18933 | -47.58 | 1.2783e-11 | -150.13 | 1.819e-12 | 0 | 0 | 0 | 0.18933 | -47.58 | 0.18933 | 132.42 | 1.2783e-11 | 29.87 | 1.819e-12 | 180 | 0 | 0 | 0.18933 | 132.42
Line.LINE387 | 0.2276 | -47.51 | 1.4066e-11 | -19.84 | 7.2902e-12 | -93.58 | 0 | 0 | 0.2276 | -47.51 | 0.2276 | 132.49 | 1.4066e-11 | 160.16 | 7.2902e-12 | 86.42 | 0 | 0 | 0.2276 | 132.49
Line.LINE388 | 2.5145e-10 | -109.88 | 1.0303 | -168.52 | 4.6657e-10 | 93.58 | 0 | 0 | 1.0303 | -168.52 | 2.5145e-10 | 70.12 | 1.0303 | 11.48 | 4.6657e-10 | -86.42 | 0 | 0 | 1.0303 | 11.48
Line.LINE389 | 56.1277 | -47.13 | 29.9246 | -168.68 | 1.2523 | 71.16 | 0 | 0 | 46.744 | -78.59 | 56.1277 | 132.87 | 29.9246 | 11.32 | 1.2523 | -108.84 | 0 | 0 | 46.744 | 101.41
Line.LINE390 | 12.1666 | -47.39 | 82.683 | -168.35 | 5.3933 | 70.98 | 0 | 0 | 73.9009 | -163.85 | 12.1666 | 132.61 | 82.683 | 11.65 | 5.3933 | -109.02 | 0 | 0 | 73.9009 | 16.15
Line.LINE391 | 1.2265e-10 | -39.62 | 1.8964e-10 | -141.47 | 0.31177 | 71.1 | 0 | 0 | 0.31177 | 71.1 | 1.2265e-10 | 140.38 | 1.8964e-10 | 38.53 | 0.31177 | -108.9 | 0 | 0 | 0.31177 | -108.9
Line.LINE392 | 1.4581e-10 | -45.61 | 5.8351e-10 | -151.46 | 2.8e-10 | -119.48 | 0 | 0 | 8.3279e-10 | -131.18 | 1.4581e-10 | 134.39 | 5.8351e-10 | 28.54 | 2.8e-10 | 60.52 | 0 | 0 | 8.3279e-10 | 48.82
Line.LINE393 | 1.2934e-10 | 46.99 | 1.0303 | -168.52 | 5.8208e-11 | 180 | 0 | 0 | 1.0303 | -168.52 | 1.2934e-10 | -133.01 | 1.0303 | 11.48 | 5.8208e-11 | 0 | 0 | 0 | 1.0303 | 11.48
Line.LINE394 | 56.1277 | -47.13 | 29.9246 | -168.68 | 1.2523 | 71.16 | 0 | 0 | 46.744 | -78.59 | 56.1277 | 132.87 | 29.9246 | 11.32 | 1.2523 | -108.84 | 0 | 0 | 46.744 | 101.41
Line.LINE395 | 5.9356e-10 | 154.5 | 3.5609e-10 | 27.6 | 0.76066 | 71.07 | 0 | 0 | 0.76066 | 71.07 | 5.9356e-10 | -25.5 | 3.5609e-10 | -152.4 | 0.76066 | -108.93 | 0 | 0 | 0.76066 | -108.93
Line.LINE396 | 12.1666 | -47.39 | 82.683 | -168.35 | 4.6326 | 70.96 | 0 | 0 | 74.3407 | -163.37 | 12.1666 | 132.61 | 82.683 | 11.65 | 4.6326 | -109.04 | 0 | 0 | 74.3407 | 16.63
Line.LINE397 | 1.2824e-10 | -36.57 | 2.1954e-10 | -136.55 | 0.31177 | 71.1 | 0 | 0 | 0.31177 | 71.1 | 1.2824e-10 | 143.43 | 2.1954e-10 | 43.45 | 0.31177 | -108.9 | 0 | 0 | 0.31177 | -108.9
Line.LINE398 | 1.3471e-10 | -56.85 | 5.8914e-10 | -152.01 | 3.7835e-10 | -112.62 | 0 | 0 | 9.4655e-10 | -128.72 | 1.3471e-10 | 123.15 | 5.8914e-10 | 27.99 | 3.7835e-10 | 67.38 | 0 | 0 | 9.4655e-10 | 51.28
Line.LINE399 | 6.7026e-11 | 23.17 | 1.0303 | -168.52 | 5.8661e-11 | -97.13 | 0 | 0 | 1.0303 | -168.52 | 6.7026e-11 | -156.83 | 1.0303 | 11.48 | 5.8661e-11 | 82.87 | 0 | 0 | 1.0303 | 11.48
Line.LINE400 | 56.1277 | -47.13 | 29.9246 | -168.68 | 1.2523 | 71.16 | 0 | 0 | 46.744 | -78.59 | 56.1277 | 132.87 | 29.9246 | 11.32 | 1.2523 | -108.84 | 0 | 0 | 46.744 | 101.41
Line.LINE401 | 4.8725e-10 | 158.08 | 5.6143e-10 | 25.32 | 0.76066 | 71.07 | 0 | 0 | 0.76066 | 71.07 | 4.8725e-10 | -21.92 | 5.6143e-10 | -154.68 | 0.76066 | -108.93 | 0 | 0 | 0.76066 | -108.93
Line.LINE402 | 12.1666 | -47.39 | 82.683 | -168.35 | 4.6326 | 70.96 | 0 | 0 | 74.3407 | -163.37 | 12.1666 | 132.61 | 82.683 | 11.65 | 4.6326 | -109.04 | 0 | 0 | 74.3407 | 16.63
Line.LINE403 | 1.7746e-10 | -41.78 | 2.074e-11 | -74.74 | 0.31177 | 71.1 | 0 | 0 | 0.31177 | 71.1 | 1.7746e-10 | 138.22 | 2.074e-11 | 105.26 | 0.31177 | -108.9 | 0 | 0 | 0.31177 | -108.9
Line.LINE404 | 2.5562e-10 | -39.3 | 4.239e-10 | -137.98 | 3.73e-10 | -110.56 | 0 | 0 | 8.3271e-10 | -107.33 | 2.5562e-10 | 140.7 | 4.239e-10 | 42.02 | 3.73e-10 | 69.44 | 0 | 0 | 8.3271e-10 | 72.67
Line.LINE405 | 8.853e-12 | -161.27 | 1.0303 | -168.52 | 7.3326e-12 | 97.13 | 0 | 0 | 1.0303 | -168.52 | 8.853e-12 | 18.73 | 1.0303 | 11.48 | 7.3326e-12 | -82.87 | 0 | 0 | 1.0303 | 11.48
Line.LINE406 | 56.1277 | -47.13 | 29.9246 | -168.68 | 1.2523 | 71.16 | 0 | 0 | 46.744 | -78.59 | 56.1277 | 132.87 | 29.9246 | 11.32 | 1.2523 | -108.84 | 0 | 0 | 46.744 | 101.41
Line.LINE407 | 1.0316e-09 | 154.18 | 5.1901e-10 | 26.88 | 0.76066 | 71.07 | 0 | 0 | 0.76066 | 71.07 | 1.0316e-09 | -25.82 | 5.1901e-10 | -153.12 | 0.76066 | -108.93 | 0 | 0 | 0.76066 | -108.93
Line.LINE408 | 12.1666 | -47.39 | 82.683 | -168.35 | 4.6326 | 70.96 | 0 | 0 | 74.3407 | -163.37 | 12.1666 | 132.61 | 82.683 | 11.65 | 4.6326 | -109.04 | 0 | 0 | 74.3407 | 16.63
Line.LINE409 | 1.7803e-08 | 157.71 | 1.2422e-08 | 10.26 | 1.3081e-09 | 32.28 | 0 | 0 | 1.0161e-08 | 108.02 | 1.7803e-08 | -22.29 | 1.2422e-08 | -169.74 | 1.3081e-09 | -147.72 | 0 | 0 | 1.0161e-08 | -71.98
Line.LINE410 | 9.8554e-11 | -101.98 | 6.0781e-11 | 134.09 | 0.31177 | 71.1 | 0 | 0 | 0.31177 | 71.1 | 9.8554e-11 | 78.02 | 6.0781e-11 | -45.91 | 0.31177 | -108.9 | 0 | 0 | 0.31177 | -108.9
Line.LINE411 | 8.3378e-11 | 145.44 | 3.6884e-10 | -149.8 | 2.8255e-10 | -124.51 | 0 | 0 | 6.6142e-10 | -145.87 | 8.3378e-11 | -34.56 | 3.6884e-10 | 30.2 | 2.8255e-10 | 55.49 | 0 | 0 | 6.6142e-10 | 34.13
Line.LINE412 | 56.1277 | -47.13 | 29.9246 | -168.68 | 1.2523 | 71.16 | 0 | 0 | 46.744 | -78.59 | 56.1277 | 132.87 | 29.9246 | 11.32 | 1.2523 | -108.84 | 0 | 0 | 46.744 | 101.41
Line.LINE413 | 3.9484e-10 | 119.99 | 7.9339e-10 | 10.03 | 0.76066 | 71.07 | 0 | 0 | 0.76066 | 71.07 | 3.9484e-10 | -60.01 | 7.9339e-10 | -169.97 | 0.76066 | -108.93 | 0 | 0 | 0.76066 | -108.93
Line.LINE414 | 12.1666 | -47.39 | 82.683 | -168.35 | 4.6326 | 70.96 | 0 | 0 | 74.3407 | -163.37 | 12.1666 | 132.61 | 82.683 | 11.65 | 4.6326 | -109.04 | 0 | 0 | 74.3407 | 16.63
Line.LINE415 | 1.4808e-08 | 163.56 | 1.0356e-08 | 21.08 | 1.3171e-09 | 45 | 0 | 0 | 9.5553e-09 | 112.19 | 1.4808e-08 | -16.44 | 1.0356e-08 | -158.92 | 1.3171e-09 | -135 | 0 | 0 | 9.5553e-09 | -67.81
Line.LINE416 | 1.0939e-10 | -16.42 | 1.3648e-10 | -147.1 | 0.31177 | 71.1 | 0 | 0 | 0.31177 | 71.1 | 1.0939e-10 | 163.58 | 1.3648e-10 | 32.9 | 0.31177 | -108.9 | 0 | 0 | 0.31177 | -108.9
Line.LINE417 | 6.7525e-11 | -167.55 | 2.7292e-10 | -114.99 | 2.7457e-10 | -122.01 | 0 | 0 | 5.9292e-10 | -123.44 | 6.7525e-11 | 12.45 | 2.7292e-10 | 65.01 | 2.7457e-10 | 57.99 | 0 | 0 | 5.9292e-10 | 56.56
Line.LINE418 | 56.1277 | -47.13 | 29.9246 | -168.68 | 1.2523 | 71.16 | 0 | 0 | 46.744 | -78.59 | 56.1277 | 132.87 | 29.9246 | 11.32 | 1.2523 | -108.84 | 0 | 0 | 46.744 | 101.41
Line.LINE419 | 7.0699e-10 | 137.22 | 4.9999e-10 | 15.4 | 0.76066 | 71.07 | 0 | 0 | 0.76066 | 71.07 | 7.0699e-10 | -42.78 | 4.9999e-10 | -164.6 | 0.76066 | -108.93 | 0 | 0 | 0.76066 | -108.93
Line.LINE420 | 12.1666 | -47.39 | 82.683 | -168.35 | 4.6326 | 70.96 | 0 | 0 | 74.3407 | -163.37 | 12.1666 | 132.61 | 82.683 | 11.65 | 4.6326 | -109.04 | 0 | 0 | 74.3407 | 16.63
Line.LINE421 | 1.3253e-08 | 161.57 | 1.156e-08 | 18.8 | 4.165e-09 | -63.43 | 0 | 0 | 4.1974e-09 | 86.82 | 1.3253e-08 | -18.43 | 1.156e-08 | -161.2 | 4.165e-09 | 116.57 | 0 | 0 | 4.1974e-09 | -93.18
Line.LINE422 | 2.0761e-10 | -42.43 | 4.5313e-11 | -31.46 | 0.31177 | 71.1 | 0 | 0 | 0.31177 | 71.1 | 2.0761e-10 | 137.57 | 4.5313e-11 | 148.54 | 0.31177 | -108.9 | 0 | 0 | 0.31177 | -108.9
Line.LINE423 | 1.4843e-10 | -37.95 | 4.2035e-10 | -148.92 | 2.216e-10 | -128 | 0 | 0 | 6.1413e-10 | -128.15 | 1.4843e-10 | 142.05 | 4.2035e-10 | 31.08 | 2.216e-10 | 52 | 0 | 0 | 6.1413e-10 | 51.85
Line.LINE424 | 56.1277 | -47.13 | 29.9246 | -168.68 | 1.2523 | 71.16 | 0 | 0 | 46.744 | -78.59 | 56.1277 | 132.87 | 29.9246 | 11.32 | 1.2523 | -108.84 | 0 | 0 | 46.744 | 101.41
Line.LINE425 | 4.4295e-11 | -160.82 | 3.8672e-11 | 131.19 | 2.9104e-11 | 90 | 0 | 0 | 8.0221e-11 | 147.03 | 4.4295e-11 | 19.18 | 3.8672e-11 | -48.81 | 2.9104e-11 | -90 | 0 | 0 | 8.0221e-11 | -32.97
Line.LINE426 | 8.2451e-10 | 152.83 | 5.5557e-10 | 36.11 | 0.76066 | 71.07 | 0 | 0 | 0.76066 | 71.07 | 8.2451e-10 | -27.17 | 5.5557e-10 | -143.89 | 0.76066 | -108.93 | 0 | 0 | 0.76066 | -108.93
Line.LINE427 | 12.1666 | -47.39 | 82.683 | -168.35 | 4.6326 | 70.96 | 0 | 0 | 74.3407 | -163.37 | 12.1666 | 132.61 | 82.683 | 11.65 | 4.6326 | -109.04 | 0 | 0 | 74.3407 | 16.63
Line.LINE428 | 1.733e-08 | 149.3 | 1.356e-08 | 15.95 | 5.4305e-09 | -59.04 | 0 | 0 | 7.9708e-09 | 83.29 | 1.733e-08 | -30.7 | 1.356e-08 | -164.05 | 5.4305e-09 | 120.96 | 0 | 0 | 7.9708e-09 | -96.71
Line.LINE429 | 1.0659e-10 | -154.75 | 1.5937e-10 | -5.24 | 0.31177 | 71.1 | 0 | 0 | 0.31177 | 71.1 | 1.0659e-10 | 25.25 | 1.5937e-10 | 174.76 | 0.31177 | -108.9 | 0 | 0 | 0.31177 | -108.9
Line.LINE430 | 1.3551e-10 | -38.87 | 3.7193e-10 | -145.1 | 2.4418e-10 | -123.45 | 0 | 0 | 6.0268e-10 | -123.67 | 1.3551e-10 | 141.13 | 3.7193e-10 | 34.9 | 2.4418e-10 | 56.55 | 0 | 0 | 6.0268e-10 | 56.33
Line.LINE431 | 56.1277 | -47.13 | 29.9246 | -168.68 | 1.2523 | 71.16 | 0 | 0 | 46.744 | -78.59 | 56.1277 | 132.87 | 29.9246 | 11.32 | 1.2523 | -108.84 | 0 | 0 | 46.744 | 101.41
Line.LINE432 | 1.5435e-11 | 45 | 1.6091e-11 | 137.29 | 1.627e-11 | 116.57 | 0 | 0 | 3.7289e-11 | 102.68 | 1.5435e-11 | -135 | 1.6091e-11 | -42.71 | 1.627e-11 | -63.43 | 0 | 0 | 3.7289e-11 | -77.32
Line.LINE433 | 8.5156e-10 | 154.06 | 6.5046e-10 | 33.57 | 0.76066 | 71.07 | 0 | 0 | 0.76066 | 71.07 | 8.5156e-10 | -25.94 | 6.5046e-10 | -146.43 | 0.76066 | -108.93 | 0 | 0 | 0.76066 | -108.93
Line.LINE434 | 12.1666 | -47.39 | 82.683 | -168.35 | 4.6326 | 70.96 | 0 | 0 | 74.3407 | -163.37 | 12.1666 | 132.61 | 82.683 | 11.65 | 4.6326 | -109.04 | 0 | 0 | 74.3407 | 16.63
Line.LINE435 | 1.7709e-08 | 155.12 | 1.5709e-08 | 11.98 | 3.3579e-09 | -33.69 | 0 | 0 | 9.0923e-09 | 76.68 | 1.7709e-08 | -24.88 | 1.5709e-08 | -168.02 | 3.3579e-09 | 146.31 | 0 | 0 | 9.0923e-09 | -103.32
Line.LINE436 | 1.3191e-10 | 165.63 | 2.2093e-10 | -152.01 | 0.31177 | 71.1 | 0 | 0 | 0.31177 | 71.1 | 1.3191e-10 | -14.37 | 2.2093e-10 | 27.99 | 0.31177 | -108.9 | 0 | 0 | 0.31177 | -108.9
Line.LINE437 | 6.5516e-11 | -141.34 | 4.802e-10 | -148.1 | 1.6464e-10 | -135 | 0 | 0 | 7.0705e-10 | -144.45 | 6.5516e-11 | 38.66 | 4.802e-10 | 31.9 | 1.6464e-10 | 45 | 0 | 0 | 7.0705e-10 | 35.55
Line.LINE438 | 56.1277 | -47.13 | 29.9246 | -168.68 | 1.2523 | 71.16 | 0 | 0 | 46.744 | -78.59 | 56.1277 | 132.87 | 29.9246 | 11.32 | 1.2523 | -108.84 | 0 | 0 | 46.744 | 101.41
Line.LINE439 | 7.2902e-12 | -86.42 | 3.6663e-12 | 29.74 | 7.4999e-12 | 104.04 | 0 | 0 | 2.5724e-12 | 45 | 7.2902e-12 | 93.58 | 3.6663e-12 | -150.26 | 7.4999e-12 | -75.96 | 0 | 0 | 2.5724e-12 | -135
Line.LINE440 | 9.0072e-10 | 148.8 | 7.7593e-10 | 25.33 | 0.76066 | 71.07 | 0 | 0 | 0.76066 | 71.07 | 9.0072e-10 | -31.2 | 7.7593e-10 | -154.67 | 0.76066 | -108.93 | 0 | 0 | 0.76066 | -108.93
Line.LINE441 | 12.1666 | -47.39 | 82.683 | -168.35 | 4.6326 | 70.96 | 0 | 0 | 74.3407 | -163.37 | 12.1666 | 132.61 | 82.683 | 11.65 | 4.6326 | -109.04 | 0 | 0 | 74.3407 | 16.63
Line.LINE442 | 1.7244e-08 | 145.45 | 1.8482e-08 | 19.12 | 5.7599e-09 | -75.96 | 0 | 0 | 1.1253e-08 | 65.56 | 1.7244e-08 | -34.55 | 1.8482e-08 | -160.88 | 5.7599e-09 | 104.04 | 0 | 0 | 1.1253e-08 | -114.44
Line.LINE443 | 7.3742e-11 | 49.88 | 2.3422e-10 | -136.89 | 0.31177 | 71.1 | 0 | 0 | 0.31177 | 71.1 | 7.3742e-11 | -130.12 | 2.3422e-10 | 43.11 | 0.31177 | -108.9 | 0 | 0 | 0.31177 | -108.9
Line.LINE444 | 1.026e-10 | -157.04 | 2.9844e-10 | -153.58 | 4.2477e-10 | -106.42 | 0 | 0 | 7.5421e-10 | -129.7 | 1.026e-10 | 22.96 | 2.9844e-10 | 26.42 | 4.2477e-10 | 73.58 | 0 | 0 | 7.5421e-10 | 50.3
Line.LINE445 | 56.1277 | -47.13 | 29.9246 | -168.68 | 1.2523 | 71.16 | 0 | 0 | 46.744 | -78.59 | 56.1277 | 132.87 | 29.9246 | 11.32 | 1.2523 | -108.84 | 0 | 0 | 46.744 | 101.41
Line.LINE446 | 1.9099e-11 | 0 | 1.2733e-11 | 180 | 3.638e-12 | 180 | 0 | 0 | 2.7285e-12 | 0 | 1.9099e-11 | 180 | 1.2733e-11 | 0 | 3.638e-12 | 0 | 0 | 0 | 2.7285e-12 | 180
Line.LINE447 | 9.6122e-10 | 155.64 | 5.5623e-10 | 26.93 | 0.76066 | 71.07 | 0 | 0 | 0.76066 | 71.07 | 9.6122e-10 | -24.36 | 5.5623e-10 | -153.07 | 0.76066 | -108.93 | 0 | 0 | 0.76066 | -108.93
Line.LINE448 | 12.1666 | -47.39 | 82.683 | -168.35 | 4.6326 | 70.96 | 0 | 0 | 74.3407 | -163.37 | 12.1666 | 132.61 | 82.683 | 11.65 | 4.6326 | -109.04 | 0 | 0 | 74.3407 | 16.63
Line.LINE449 | 1.6092e-08 | 148.61 | 1.4615e-08 | 18.58 | 5.8902e-09 | -71.57 | 0 | 0 | 7.7089e-09 | 75.12 | 1.6092e-08 | -31.39 | 1.4615e-08 | -161.42 | 5.8902e-09 | 108.43 | 0 | 0 | 7.7089e-09 | -104.88
Line.LINE450 | 5.0836e-11 | 21.52 | 3.2436e-11 | -15.45 | 0.31177 | 71.1 | 0 | 0 | 0.31177 | 71.1 | 5.0836e-11 | -158.48 | 3.2436e-11 | 164.55 | 0.31177 | -108.9 | 0 | 0 | 0.31177 | -108.9
Line.LINE451 | 7.545e-11 | -70.09 | 2.0628e-10 | -135.13 | 3.1212e-10 | -111.18 | 0 | 0 | 5.5855e-10 | -114.69 | 7.545e-11 | 109.91 | 2.0628e-10 | 44.87 | 3.1212e-10 | 68.82 | 0 | 0 | 5.5855e-10 | 65.31
Line.LINE452 | 56.1277 | -47.13 | 29.9246 | -168.68 | 1.2523 | 71.16 | 0 | 0 | 46.744 | -78.59 | 56.1277 | 132.87 | 29.9246 | 11.32 | 1.2523 | -108.84 | 0 | 0 | 46.744 | 101.41
Line.LINE453 | 4.4295e-11 | -160.82 | 3.9894e-11 | 46.85 | 3.2539e-11 | -116.57 | 0 | 0 | 3.2539e-11 | -153.43 | 4.4295e-11 | 19.18 | 3.9894e-11 | -133.15 | 3.2539e-11 | 63.43 | 0 | 0 | 3.2539e-11 | 26.57
Line.LINE454 | 7.7635e-10 | 150.37 | 4.9766e-10 | 35.4 | 0.76066 | 71.07 | 0 | 0 | 0.76066 | 71.07 | 7.7635e-10 | -29.63 | 4.9766e-10 | -144.6 | 0.76066 | -108.93 | 0 | 0 | 0.76066 | -108.93
Line.LINE455 | 12.1666 | -47.39 | 82.683 | -168.35 | 4.6326 | 70.96 | 0 | 0 | 74.3407 | -163.37 | 12.1666 | 132.61 | 82.683 | 11.65 | 4.6326 | -109.04 | 0 | 0 | 74.3407 | 16.63
Line.LINE456 | 1.6023e-08 | 144.46 | 1.3214e-08 | 14.28 | 7.6799e-09 | -75.96 | 0 | 0 | 5.3753e-09 | 72.35 | 1.6023e-08 | -35.54 | 1.3214e-08 | -165.72 | 7.6799e-09 | 104.04 | 0 | 0 | 5.3753e-09 | -107.65
Line.LINE457 | 8.8662e-12 | 99.13 | 9.0851e-12 | 49.76 | 0.31177 | 71.1 | 0 | 0 | 0.31177 | 71.1 | 8.8662e-12 | -80.87 | 9.0851e-12 | -130.24 | 0.31177 | -108.9 | 0 | 0 | 0.31177 | -108.9
Line.LINE458 | 6.7732e-11 | -96.46 | 1.8018e-10 | -140.5 | 4.2911e-10 | -108.28 | 0 | 0 | 6.5303e-10 | -115.51 | 6.7732e-11 | 83.54 | 1.8018e-10 | 39.5 | 4.2911e-10 | 71.72 | 0 | 0 | 6.5303e-10 | 64.49
Line.LINE459 | 55.8812 | -47.13 | 29.9246 | -168.68 | 1.2523 | 71.16 | 0 | 0 | 46.5336 | -78.74 | 55.8812 | 132.87 | 29.9246 | 11.32 | 1.2523 | -108.84 | 0 | 0 | 46.5336 | 101.26
Line.LINE460 | 1.1647e-11 | 141.34 | 1.4805e-11 | 100.62 | 1.819e-12 | 180 | 0 | 0 | 2.5741e-11 | 122.01 | 1.1647e-11 | -38.66 | 1.4805e-11 | -79.38 | 1.819e-12 | 0 | 0 | 0 | 2.5741e-11 | -57.99
Line.LINE461 | 0.24651 | -47.29 | 8.8695e-11 | 105.44 | 5.2088e-11 | 77.91 | 0 | 0 | 0.24651 | -47.29 | 0.24651 | 132.71 | 8.8695e-11 | -74.56 | 5.2088e-11 | -102.09 | 0 | 0 | 0.24651 | 132.71
Line.LINE462 | 9.7331e-10 | 151.11 | 4.0548e-10 | 39.07 | 0.76066 | 71.07 | 0 | 0 | 0.76066 | 71.07 | 9.7331e-10 | -28.89 | 4.0548e-10 | -140.93 | 0.76066 | -108.93 | 0 | 0 | 0.76066 | -108.93
Line.LINE463 | 12.1666 | -47.39 | 82.683 | -168.35 | 4.6326 | 70.96 | 0 | 0 | 74.3407 | -163.37 | 12.1666 | 132.61 | 82.683 | 11.65 | 4.6326 | -109.04 | 0 | 0 | 74.3407 | 16.63
Line.LINE464 | 8.9844e-09 | 148.78 | 1.288e-08 | 12.53 | 3.8399e-09 | 75.96 | 0 | 0 | 1.2601e-08 | 62.49 | 8.9844e-09 | -31.22 | 1.288e-08 | -167.47 | 3.8399e-09 | -104.04 | 0 | 0 | 1.2601e-08 | -117.51
Line.LINE465 | 1.169e-10 | -58.85 | 1.9509e-10 | -142.7 | 3.1915e-10 | -114.23 | 0 | 0 | 5.5707e-10 | -113.9 | 1.169e-10 | 121.15 | 1.9509e-10 | 37.3 | 3.1915e-10 | 65.77 | 0 | 0 | 5.5707e-10 | 66.1
Line.LINE466 | 55.8812 | -47.13 | 29.9246 | -168.68 | 1.2523 | 71.16 | 0 | 0 | 46.5336 | -78.74 | 55.8812 | 132.87 | 29.9246 | 11.32 | 1.2523 | -108.84 | 0 | 0 | 46.5336 | 101.26
Line.LINE467 | 1.0952e-11 | 138.37 | 1.0645e-11 | -160.02 | 9.095e-12 | 180 | 0 | 0 | 2.7526e-11 | 172.41 | 1.0952e-11 | -41.63 | 1.0645e-11 | 19.98 | 9.095e-12 | 0 | 0 | 0 | 2.7526e-11 | -7.59
Line.LINE468 | 5.8661e-11 | -97.13 | 1.5336e-10 | -157.69 | 1.1732e-10 | -82.87 | 0 | 0 | 2.6894e-10 | -120.03 | 5.8661e-11 | 82.87 | 1.5336e-10 | 22.31 | 1.1732e-10 | 97.13 | 0 | 0 | 2.6894e-10 | 59.97
Line.LINE469 | 0.24651 | -47.29 | 1.09e-10 | 156.91 | 5.8661e-11 | 82.87 | 0 | 0 | 0.24651 | -47.29 | 0.24651 | 132.71 | 1.09e-10 | -23.09 | 5.8661e-11 | -97.13 | 0 | 0 | 0.24651 | 132.71
Line.LINE470 | 9.6887e-10 | 153.1 | 2.358e-10 | 41.56 | 0.76066 | 71.07 | 0 | 0 | 0.76066 | 71.07 | 9.6887e-10 | -26.9 | 2.358e-10 | -138.44 | 0.76066 | -108.93 | 0 | 0 | 0.76066 | -108.93
Line.LINE471 | 12.1666 | -47.39 | 82.683 | -168.35 | 4.6326 | 70.96 | 0 | 0 | 74.3407 | -163.37 | 12.1666 | 132.61 | 82.683 | 11.65 | 4.6326 | -109.04 | 0 | 0 | 74.3407 | 16.63
Line.LINE472 | 4.1974e-09 | 93.18 | 5.3094e-09 | 15.26 | 3.3579e-09 | -33.69 | 0 | 0 | 8.5389e-09 | 25.87 | 4.1974e-09 | -86.82 | 5.3094e-09 | -164.74 | 3.3579e-09 | 146.31 | 0 | 0 | 8.5389e-09 | -154.13
Line.LINE473 | 1.2399e-10 | -41.03 | 2.5239e-10 | -143.36 | 2.7991e-10 | -117.9 | 0 | 0 | 5.3611e-10 | -116.59 | 1.2399e-10 | 138.97 | 2.5239e-10 | 36.64 | 2.7991e-10 | 62.1 | 0 | 0 | 5.3611e-10 | 63.41
Line.LINE474 | 55.8812 | -47.13 | 29.9246 | -168.68 | 1.2523 | 71.16 | 0 | 0 | 46.5336 | -78.74 | 55.8812 | 132.87 | 29.9246 | 11.32 | 1.2523 | -108.84 | 0 | 0 | 46.5336 | 101.26
Line.LINE475 | 3.638e-11 | -36.87 | 8.1348e-12 | 116.57 | 3.638e-12 | 180 | 0 | 0 | 2.6234e-11 | -33.69 | 3.638e-11 | 143.13 | 8.1348e-12 | -63.43 | 3.638e-12 | 0 | 0 | 0 | 2.6234e-11 | 146.31
Line.LINE476 | 0.24651 | -47.29 | 1.7415e-10 | 23.39 | 1.1664e-10 | 86.42 | 0 | 0 | 0.24651 | -47.29 | 0.24651 | 132.71 | 1.7415e-10 | -156.61 | 1.1664e-10 | -93.58 | 0 | 0 | 0.24651 | 132.71
Line.LINE477 | 8.1712e-10 | 151.26 | 1.5085e-10 | 98.58 | 0.76066 | 71.07 | 0 | 0 | 0.76066 | 71.07 | 8.1712e-10 | -28.74 | 1.5085e-10 | -81.42 | 0.76066 | -108.93 | 0 | 0 | 0.76066 | -108.93
Line.LINE478 | 12.1666 | -47.39 | 82.683 | -168.35 | 4.6326 | 70.96 | 0 | 0 | 74.3407 | -163.37 | 12.1666 | 132.61 | 82.683 | 11.65 | 4.6326 | -109.04 | 0 | 0 | 74.3407 | 16.63
Line.LINE479 | 3.3336e-09 | 24.78 | 3.554e-09 | 31.61 | 7.4506e-09 | -90 | 0 | 0 | 7.3628e-09 | -34.7 | 3.3336e-09 | -155.22 | 3.554e-09 | -148.39 | 7.4506e-09 | 90 | 0 | 0 | 7.3628e-09 | 145.3
Line.LINE480 | 1.3728e-10 | -32.01 | 2.2632e-10 | -151.17 | 2.6031e-10 | -116.57 | 0 | 0 | 4.5969e-10 | -115.55 | 1.3728e-10 | 147.99 | 2.2632e-10 | 28.83 | 2.6031e-10 | 63.43 | 0 | 0 | 4.5969e-10 | 64.45
Line.LINE481 | 54.6588 | -47.12 | 29.9246 | -168.68 | 1.2523 | 71.16 | 0 | 0 | 45.4958 | -79.55 | 54.6588 | 132.88 | 29.9246 | 11.32 | 1.2523 | -108.84 | 0 | 0 | 45.4958 | 100.45
Line.LINE482 | 1.237e-11 | -143.97 | 1.9443e-11 | -169.22 | 1.5e-11 | 104.04 | 0 | 0 | 3.2943e-11 | 173.66 | 1.237e-11 | 36.03 | 1.9443e-11 | 10.78 | 1.5e-11 | -75.96 | 0 | 0 | 3.2943e-11 | -6.34
Line.LINE483 | 1.2224 | -47.24 | 2.4135e-10 | -129.1 | 3.9846e-10 | 95.63 | 0 | 0 | 1.2224 | -47.24 | 1.2224 | 132.76 | 2.4135e-10 | 50.9 | 3.9846e-10 | -84.37 | 0 | 0 | 1.2224 | 132.76
Line.LINE484 | 0.24651 | -47.29 | 4.3892e-11 | -55.98 | 1.4552e-11 | 180 | 0 | 0 | 0.24651 | -47.29 | 0.24651 | 132.71 | 4.3892e-11 | 124.02 | 1.4552e-11 | 0 | 0 | 0 | 0.24651 | 132.71
Line.LINE485 | 1.0381e-09 | 159.27 | 2.0807e-10 | 134.2 | 0.76066 | 71.07 | 0 | 0 | 0.76066 | 71.07 | 1.0381e-09 | -20.73 | 2.0807e-10 | -45.8 | 0.76066 | -108.93 | 0 | 0 | 0.76066 | -108.93
Line.LINE486 | 12.1666 | -47.39 | 82.683 | -168.35 | 4.6326 | 70.96 | 0 | 0 | 74.3407 | -163.37 | 12.1666 | 132.61 | 82.683 | 11.65 | 4.6326 | -109.04 | 0 | 0 | 74.3407 | 16.63
Line.LINE487 | 3.9581e-09 | 90 | 7.6027e-09 | 25.39 | 8.5864e-09 | -102.53 | 0 | 0 | 5.1394e-09 | -13.09 | 3.9581e-09 | -90 | 7.6027e-09 | -154.61 | 8.5864e-09 | 77.47 | 0 | 0 | 5.1394e-09 | 166.91
Line.LINE488 | 2.5531e-10 | 94.09 | 3.4429e-11 | 12.2 | 4.7378e-10 | -100.62 | 0 | 0 | 2.1603e-10 | -109.43 | 2.5531e-10 | -85.91 | 3.4429e-11 | -167.8 | 4.7378e-10 | 79.38 | 0 | 0 | 2.1603e-10 | 70.57
Line.LINE489 | 54.6588 | -47.12 | 29.9246 | -168.68 | 1.2523 | 71.16 | 0 | 0 | 45.4958 | -79.55 | 54.6588 | 132.88 | 29.9246 | 11.32 | 1.2523 | -108.84 | 0 | 0 | 45.4958 | 100.45
Line.LINE490 | 2.2148e-11 | -19.18 | 1.2806e-11 | 163.5 | 8.1348e-12 | -116.57 | 0 | 0 | 1.2006e-11 | -65.38 | 2.2148e-11 | 160.82 | 1.2806e-11 | -16.5 | 8.1348e-12 | 63.43 | 0 | 0 | 1.2006e-11 | 114.62
Line.LINE491 | 0.22574 | -47.24 | 2.7698e-10 | -132.09 | 4.6738e-10 | 94.91 | 0 | 0 | 0.22574 | -47.24 | 0.22574 | 132.76 | 2.7698e-10 | 47.91 | 4.6738e-10 | -85.09 | 0 | 0 | 0.22574 | 132.76
Line.LINE492 | 0.99667 | -47.24 | 2.8964e-11 | 7.44 | 2.1904e-11 | -94.76 | 0 | 0 | 0.99667 | -47.24 | 0.99667 | 132.76 | 2.8964e-11 | -172.56 | 2.1904e-11 | 85.24 | 0 | 0 | 0.99667 | 132.76
Line.LINE493 | 0.24651 | -47.29 | 4.5641e-10 | 23.49 | 4.6572e-10 | 90.9 | 0 | 0 | 0.24651 | -47.29 | 0.24651 | 132.71 | 4.5641e-10 | -156.51 | 4.6572e-10 | -89.1 | 0 | 0 | 0.24651 | 132.71
Line.LINE494 | 1.0263e-09 | 162.46 | 5.3529e-10 | 27.09 | 0.76066 | 71.07 | 0 | 0 | 0.76066 | 71.07 | 1.0263e-09 | -17.54 | 5.3529e-10 | -152.91 | 0.76066 | -108.93 | 0 | 0 | 0.76066 | -108.93
Line.LINE495 | 12.1666 | -47.39 | 82.683 | -168.35 | 4.6326 | 70.96 | 0 | 0 | 74.3407 | -163.37 | 12.1666 | 132.61 | 82.683 | 11.65 | 4.6326 | -109.04 | 0 | 0 | 74.3407 | 16.63
Line.LINE496 | 1.7511e-09 | 68.55 | 6.5091e-09 | 27.71 | 7.6268e-09 | -102.34 | 0 | 0 | 5.5307e-09 | -30.34 | 1.7511e-09 | -111.45 | 6.5091e-09 | -152.29 | 7.6268e-09 | 77.66 | 0 | 0 | 5.5307e-09 | 149.66
Line.LINE497 | 2.2737e-11 | -106.26 | 8.4e-11 | -117.4 | 3.5196e-10 | -97.13 | 0 | 0 | 4.5439e-10 | -101.25 | 2.2737e-11 | 73.74 | 8.4e-11 | 62.6 | 3.5196e-10 | 82.87 | 0 | 0 | 4.5439e-10 | 78.75
Line.LINE498 | 54.6588 | -47.12 | 29.9246 | -168.68 | 1.2523 | 71.16 | 0 | 0 | 45.4958 | -79.55 | 54.6588 | 132.88 | 29.9246 | 11.32 | 1.2523 | -108.84 | 0 | 0 | 45.4958 | 100.45
Line.LINE499 | 2.0009e-11 | 180 | 3.1936e-11 | -160.02 | 9.095e-12 | 0 | 0 | 0 | 4.2358e-11 | -165.07 | 2.0009e-11 | 0 | 3.1936e-11 | 19.98 | 9.095e-12 | 180 | 0 | 0 | 4.2358e-11 | 14.93
Line.LINE500 | 0.22574 | -47.24 | 3.6639e-10 | -148.91 | 2.3689e-10 | 100.62 | 0 | 0 | 0.22574 | -47.24 | 0.22574 | 132.76 | 3.6639e-10 | 31.09 | 2.3689e-10 | -79.38 | 0 | 0 | 0.22574 | 132.76
Line.LINE501 | 0.99667 | -47.24 | 1.3654e-11 | 39.26 | 2.9161e-11 | 93.58 | 0 | 0 | 0.99667 | -47.24 | 0.99667 | 132.76 | 1.3654e-11 | -140.74 | 2.9161e-11 | -86.42 | 0 | 0 | 0.99667 | 132.76
Line.LINE502 | 0.24651 | -47.29 | 3.5504e-10 | 56.1 | 7.5684e-10 | 88.9 | 0 | 0 | 0.24651 | -47.29 | 0.24651 | 132.71 | 3.5504e-10 | -123.9 | 7.5684e-10 | -91.1 | 0 | 0 | 0.24651 | 132.71
Line.LINE503 | 1.0766e-09 | 134.79 | 1.1287e-09 | 35.92 | 0.76066 | 71.07 | 0 | 0 | 0.76066 | 71.07 | 1.0766e-09 | -45.21 | 1.1287e-09 | -144.08 | 0.76066 | -108.93 | 0 | 0 | 0.76066 | -108.93
Line.LINE504 | 12.1666 | -47.39 | 82.683 | -168.35 | 4.6326 | 70.96 | 0 | 0 | 74.3407 | -163.37 | 12.1666 | 132.61 | 82.683 | 11.65 | 4.6326 | -109.04 | 0 | 0 | 74.3407 | 16.63
Line.LINE505 | 2.3543e-09 | 81.47 | 8.0722e-09 | 33.23 | 8.4335e-09 | -96.34 | 0 | 0 | 6.3816e-09 | -14.8 | 2.3543e-09 | -98.53 | 8.0722e-09 | -146.77 | 8.4335e-09 | 83.66 | 0 | 0 | 6.3816e-09 | 165.2
Line.LINE506 | 1.0805e-10 | 169.33 | 1.3512e-10 | -163.58 | 1.1642e-10 | 90 | 0 | 0 | 2.5543e-10 | 157.38 | 1.0805e-10 | -10.67 | 1.3512e-10 | 16.42 | 1.1642e-10 | -90 | 0 | 0 | 2.5543e-10 | -22.62
Line.LINE507 | 54.6588 | -47.12 | 29.9246 | -168.68 | 1.2523 | 71.16 | 0 | 0 | 45.4958 | -79.55 | 54.6588 | 132.88 | 29.9246 | 11.32 | 1.2523 | -108.84 | 0 | 0 | 45.4958 | 100.45
Line.LINE508 | 4.1159e-11 | 135 | 1.5673e-10 | -21.8 | 1.2e-10 | -75.96 | 0 | 0 | 2.058e-10 | -45 | 4.1159e-11 | -45 | 1.5673e-10 | 158.2 | 1.2e-10 | 104.04 | 0 | 0 | 2.058e-10 | 135
Line.LINE509 | 0.22574 | -47.24 | 3.4088e-10 | -143.3 | 4.6657e-10 | 93.58 | 0 | 0 | 0.22574 | -47.24 | 0.22574 | 132.76 | 3.4088e-10 | 36.7 | 4.6657e-10 | -86.42 | 0 | 0 | 0.22574 | 132.76
Line.LINE510 | 0.24651 | -47.29 | 4.4414e-10 | 40.02 | 1.2806e-09 | 90 | 0 | 0 | 0.24651 | -47.29 | 0.24651 | 132.71 | 4.4414e-10 | -139.98 | 1.2806e-09 | -90 | 0 | 0 | 0.24651 | 132.71
Line.LINE511 | 7.32e-10 | 148.88 | 2.0162e-10 | 144.73 | 0.76066 | 71.07 | 0 | 0 | 0.76066 | 71.07 | 7.32e-10 | -31.12 | 2.0162e-10 | -35.27 | 0.76066 | -108.93 | 0 | 0 | 0.76066 | -108.93
Line.LINE512 | 9.5267e-12 | -132.28 | 55.6773 | -168.35 | 2.2737e-12 | 0 | 0 | 0 | 55.6773 | -168.35 | 9.5267e-12 | 47.72 | 55.6773 | 11.65 | 2.2737e-12 | 180 | 0 | 0 | 55.6773 | 11.65
Line.LINE513 | 12.1666 | -47.39 | 27.0057 | -168.34 | 4.6326 | 70.96 | 0 | 0 | 19.4819 | -149.01 | 12.1666 | 132.61 | 27.0057 | 11.66 | 4.6326 | -109.04 | 0 | 0 | 19.4819 | 30.99
Line.LINE514 | 1.5619e-09 | 116.57 | 5.4355e-09 | 43.26 | 6.7801e-09 | -105.95 | 0 | 0 | 1.9756e-09 | -45 | 1.5619e-09 | -63.43 | 5.4355e-09 | -136.74 | 6.7801e-09 | 74.05 | 0 | 0 | 1.9756e-09 | 135
Line.LINE515 | 2.1464e-09 | 148.3 | 29.9246 | -168.68 | 1.2523 | 71.16 | 0 | 0 | 29.3156 | -170.8 | 2.1464e-09 | -31.7 | 29.9246 | 11.32 | 1.2523 | -108.84 | 0 | 0 | 29.3156 | 9.2
Line.LINE516 | 4.1159e-11 | 45 | 7.276e-12 | 90 | 3e-11 | 104.04 | 0 | 0 | 6.9026e-11 | 71.57 | 4.1159e-11 | -135 | 7.276e-12 | -90 | 3e-11 | -75.96 | 0 | 0 | 6.9026e-11 | -108.43
Line.LINE517 | 54.6588 | -47.12 | 4.7386e-10 | -155.9 | 8.5933e-10 | 87.57 | 0 | 0 | 54.6588 | -47.12 | 54.6588 | 132.88 | 4.7386e-10 | 24.1 | 8.5933e-10 | -92.43 | 0 | 0 | 54.6588 | 132.88
Line.LINE518 | 0.22574 | -47.24 | 2.6224e-10 | -87.22 | 2.4866e-10 | 110.56 | 0 | 0 | 0.22574 | -47.24 | 0.22574 | 132.76 | 2.6224e-10 | 92.78 | 2.4866e-10 | -69.44 | 0 | 0 | 0.22574 | 132.76
Line.LINE519 | 0.24651 | -47.29 | 3.4981e-10 | 22.63 | 8.1504e-10 | 91.02 | 0 | 0 | 0.24651 | -47.29 | 0.24651 | 132.71 | 3.4981e-10 | -157.37 | 8.1504e-10 | -88.98 | 0 | 0 | 0.24651 | 132.71
Line.LINE520 | 2.5661e-10 | 105.42 | 3.8079e-10 | 176.71 | 0.76066 | 71.07 | 0 | 0 | 0.76066 | 71.07 | 2.5661e-10 | -74.58 | 3.8079e-10 | -3.29 | 0.76066 | -108.93 | 0 | 0 | 0.76066 | -108.93
Line.LINE521 | 1.4785e-12 | -88.35 | 55.6773 | -168.35 | 4.5475e-13 | 180 | 0 | 0 | 55.6773 | -168.35 | 1.4785e-12 | 91.65 | 55.6773 | 11.65 | 4.5475e-13 | 0 | 0 | 0 | 55.6773 | 11.65
Line.LINE522 | 12.1666 | -47.39 | 27.0057 | -168.34 | 4.6326 | 70.96 | 0 | 0 | 19.4819 | -149.01 | 12.1666 | 132.61 | 27.0057 | 11.66 | 4.6326 | -109.04 | 0 | 0 | 19.4819 | 30.99
Line.LINE523 | 4.4482e-09 | 47.12 | 3.6369e-09 | 39.81 | 1.3245e-08 | -100.12 | 0 | 0 | 8.2285e-09 | -64.89 | 4.4482e-09 | -132.88 | 3.6369e-09 | -140.19 | 1.3245e-08 | 79.88 | 0 | 0 | 8.2285e-09 | 115.11
Line.LINE524 | 2.1339e-09 | 150.59 | 29.9246 | -168.68 | 1.2523 | 71.16 | 0 | 0 | 29.3156 | -170.8 | 2.1339e-09 | -29.41 | 29.9246 | 11.32 | 1.2523 | -108.84 | 0 | 0 | 29.3156 | 9.2
Line.LINE525 | 2.6234e-11 | 146.31 | 7.2851e-11 | -92.86 | 2.1828e-11 | 0 | 0 | 0 | 5.8321e-11 | -93.58 | 2.6234e-11 | -33.69 | 7.2851e-11 | 87.14 | 2.1828e-11 | 180 | 0 | 0 | 5.8321e-11 | 86.42
Line.LINE526 | 54.6588 | -47.12 | 4.6538e-10 | -156.6 | 8.5929e-10 | 87.63 | 0 | 0 | 54.6588 | -47.12 | 54.6588 | 132.88 | 4.6538e-10 | 23.4 | 8.5929e-10 | -92.37 | 0 | 0 | 54.6588 | 132.88
Line.LINE527 | 0.22574 | -47.24 | 1.7119e-10 | -14.77 | 2.3283e-10 | 90 | 0 | 0 | 0.22574 | -47.24 | 0.22574 | 132.76 | 1.7119e-10 | 165.23 | 2.3283e-10 | -90 | 0 | 0 | 0.22574 | 132.76
Line.LINE528 | 0.24651 | -47.29 | 5.2923e-10 | 25.66 | 4.6589e-10 | 88.21 | 0 | 0 | 0.24651 | -47.29 | 0.24651 | 132.71 | 5.2923e-10 | -154.34 | 4.6589e-10 | -91.79 | 0 | 0 | 0.24651 | 132.71
Line.LINE529 | 3.1531e-11 | -107.85 | 5.4979e-11 | 2.84 | 0.76066 | 71.07 | 0 | 0 | 0.76066 | 71.07 | 3.1531e-11 | 72.15 | 5.4979e-11 | -177.16 | 0.76066 | -108.93 | 0 | 0 | 0.76066 | -108.93
Line.LINE530 | 12.1666 | -47.39 | 27.0057 | -168.34 | 4.6326 | 70.96 | 0 | 0 | 19.4819 | -149.01 | 12.1666 | 132.61 | 27.0057 | 11.66 | 4.6326 | -109.04 | 0 | 0 | 19.4819 | 30.99
Line.LINE531 | 2.3283e-09 | 126.87 | 4.6391e-09 | 17.53 | 1.178e-08 | -108.43 | 0 | 0 | 7.947e-09 | -95.04 | 2.3283e-09 | -53.13 | 4.6391e-09 | -162.47 | 1.178e-08 | 71.57 | 0 | 0 | 7.947e-09 | 84.96
Line.LINE532 | 2.1662e-09 | 149.97 | 29.9246 | -168.68 | 1.2523 | 71.16 | 0 | 0 | 29.3156 | -170.8 | 2.1662e-09 | -30.03 | 29.9246 | 11.32 | 1.2523 | -108.84 | 0 | 0 | 29.3156 | 9.2
Line.LINE533 | 3.7499e-11 | 104.04 | 2.1291e-11 | 19.98 | 7.276e-12 | 180 | 0 | 0 | 4.3807e-11 | 85.24 | 3.7499e-11 | -75.96 | 2.1291e-11 | -160.02 | 7.276e-12 | 0 | 0 | 0 | 4.3807e-11 | -94.76
Line.LINE534 | 54.6588 | -47.12 | 4.7396e-10 | -157.85 | 8.738e-10 | 87.73 | 0 | 0 | 54.6588 | -47.12 | 54.6588 | 132.88 | 4.7396e-10 | 22.15 | 8.738e-10 | -92.27 | 0 | 0 | 54.6588 | 132.88
Line.LINE535 | 0.22574 | -47.24 | 3.0215e-10 | -168.89 | 2.3464e-10 | 82.87 | 0 | 0 | 0.22574 | -47.24 | 0.22574 | 132.76 | 3.0215e-10 | 11.11 | 2.3464e-10 | -97.13 | 0 | 0 | 0.22574 | 132.76
Line.LINE536 | 0.24651 | -47.29 | 2.6411e-10 | 59.42 | 4.6566e-10 | 90 | 0 | 0 | 0.24651 | -47.29 | 0.24651 | 132.71 | 2.6411e-10 | -120.58 | 4.6566e-10 | -90 | 0 | 0 | 0.24651 | 132.71
Line.LINE537 | 3.0786e-11 | -39.98 | 2.1983e-11 | 19.96 | 0.11638 | 71.07 | 0 | 0 | 0.11638 | 71.07 | 3.0786e-11 | 140.02 | 2.1983e-11 | -160.04 | 0.11638 | -108.93 | 0 | 0 | 0.11638 | -108.93
Line.LINE538 | 6.9426e-12 | -92.7 | 3.5197e-12 | -146.69 | 0.64428 | 71.07 | 0 | 0 | 0.64428 | 71.07 | 6.9426e-12 | 87.3 | 3.5197e-12 | 33.31 | 0.64428 | -108.93 | 0 | 0 | 0.64428 | -108.93
Line.LINE539 | 12.1666 | -47.39 | 27.0057 | -168.34 | 4.6326 | 70.96 | 0 | 0 | 19.4819 | -149.01 | 12.1666 | 132.61 | 27.0057 | 11.66 | 4.6326 | -109.04 | 0 | 0 | 19.4819 | 30.99
Line.LINE540 | 4.5862e-09 | 156.04 | 8.2021e-09 | 34.59 | 7.9572e-09 | -110.56 | 0 | 0 | 9.5998e-10 | -104.04 | 4.5862e-09 | -23.96 | 8.2021e-09 | -145.41 | 7.9572e-09 | 69.44 | 0 | 0 | 9.5998e-10 | 75.96
Line.LINE541 | 2.044e-09 | 148.69 | 29.9246 | -168.68 | 1.2523 | 71.16 | 0 | 0 | 29.3156 | -170.8 | 2.044e-09 | -31.31 | 29.9246 | 11.32 | 1.2523 | -108.84 | 0 | 0 | 29.3156 | 9.2
Line.LINE542 | 4.3807e-11 | -41.63 | 2.3294e-11 | -38.66 | 5.9999e-11 | 104.04 | 0 | 0 | 3.9182e-11 | 21.8 | 4.3807e-11 | 138.37 | 2.3294e-11 | 141.34 | 5.9999e-11 | -75.96 | 0 | 0 | 3.9182e-11 | -158.2
Line.LINE543 | 54.6588 | -47.12 | 4.5571e-10 | -159.31 | 7.8634e-10 | 87.88 | 0 | 0 | 54.6588 | -47.12 | 54.6588 | 132.88 | 4.5571e-10 | 20.69 | 7.8634e-10 | -92.12 | 0 | 0 | 54.6588 | 132.88
Line.LINE544 | 0.22574 | -47.24 | 3.168e-10 | -156.84 | 2.3294e-10 | 88.21 | 0 | 0 | 0.22574 | -47.24 | 0.22574 | 132.76 | 3.168e-10 | 23.16 | 2.3294e-10 | -91.79 | 0 | 0 | 0.22574 | 132.76
Line.LINE545 | 0.24651 | -47.29 | 2.1752e-10 | 46.24 | 4.2928e-10 | 90.24 | 0 | 0 | 0.24651 | -47.29 | 0.24651 | 132.71 | 2.1752e-10 | -133.76 | 4.2928e-10 | -89.76 | 0 | 0 | 0.24651 | 132.71
Line.LINE546 | 2.6394e-11 | 148.88 | 7.4736e-12 | -6.99 | 0.11638 | 71.07 | 0 | 0 | 0.11638 | 71.07 | 2.6394e-11 | -31.12 | 7.4736e-12 | 173.01 | 0.11638 | -108.93 | 0 | 0 | 0.11638 | -108.93
Line.LINE547 | 12.1666 | -47.39 | 27.0057 | -168.34 | 4.6326 | 70.96 | 0 | 0 | 19.4819 | -149.01 | 12.1666 | 132.61 | 27.0057 | 11.66 | 4.6326 | -109.04 | 0 | 0 | 19.4819 | 30.99
Line.LINE548 | 4.6098e-09 | 135 | 6.9225e-09 | 42.27 | 7.6268e-09 | -102.34 | 0 | 0 | 5.2063e-10 | 63.43 | 4.6098e-09 | -45 | 6.9225e-09 | -137.73 | 7.6268e-09 | 77.66 | 0 | 0 | 5.2063e-10 | -116.57
Line.LINE549 | 2.027e-09 | 148.64 | 29.9246 | -168.68 | 1.2523 | 71.16 | 0 | 0 | 29.3156 | -170.8 | 2.027e-09 | -31.36 | 29.9246 | 11.32 | 1.2523 | -108.84 | 0 | 0 | 29.3156 | 9.2
Line.LINE550 | 2.2129e-11 | 99.46 | 5.457e-12 | 180 | 7.276e-12 | 180 | 0 | 0 | 2.7285e-11 | 126.87 | 2.2129e-11 | -80.54 | 5.457e-12 | 0 | 7.276e-12 | 0 | 0 | 0 | 2.7285e-11 | -53.13
Line.LINE551 | 9.7753 | -47.14 | 5.6324e-10 | -154.56 | 8.1698e-10 | 85.91 | 0 | 0 | 9.7753 | -47.14 | 9.7753 | 132.86 | 5.6324e-10 | 25.44 | 8.1698e-10 | -94.09 | 0 | 0 | 9.7753 | 132.86
Line.LINE552 | 44.8835 | -47.12 | 8.6597e-12 | 125.52 | 3.638e-12 | 180 | 0 | 0 | 44.8835 | -47.12 | 44.8835 | 132.88 | 8.6597e-12 | -54.48 | 3.638e-12 | 0 | 0 | 0 | 44.8835 | 132.88
Line.LINE553 | 0.22574 | -47.24 | 6.9153e-11 | -154.28 | 1.1664e-10 | -93.58 | 0 | 0 | 0.22574 | -47.24 | 0.22574 | 132.76 | 6.9153e-11 | 25.72 | 1.1664e-10 | 86.42 | 0 | 0 | 0.22574 | 132.76
Line.LINE554 | 0.24651 | -47.29 | 3.7291e-10 | 22.06 | 5.8226e-10 | 88.57 | 0 | 0 | 0.24651 | -47.29 | 0.24651 | 132.71 | 3.7291e-10 | -157.94 | 5.8226e-10 | -91.43 | 0 | 0 | 0.24651 | 132.71
Line.LINE555 | 6.2051e-12 | 120.56 | 2.4768e-12 | -128.71 | 0.11638 | 71.07 | 0 | 0 | 0.11638 | 71.07 | 6.2051e-12 | -59.44 | 2.4768e-12 | 51.29 | 0.11638 | -108.93 | 0 | 0 | 0.11638 | -108.93
Line.LINE556 | 12.1666 | -47.39 | 27.0057 | -168.34 | 4.6326 | 70.96 | 0 | 0 | 19.4819 | -149.01 | 12.1666 | 132.61 | 27.0057 | 11.66 | 4.6326 | -109.04 | 0 | 0 | 19.4819 | 30.99
Line.LINE557 | 5.2062e-09 | 153.43 | 4.6566e-09 | 36.87 | 3.7543e-09 | -97.13 | 0 | 0 | 1.9756e-09 | 135 | 5.2062e-09 | -26.57 | 4.6566e-09 | -143.13 | 3.7543e-09 | 82.87 | 0 | 0 | 1.9756e-09 | -45
Line.LINE558 | 2.1459e-09 | 148.98 | 29.9246 | -168.68 | 1.2523 | 71.16 | 0 | 0 | 29.3156 | -170.8 | 2.1459e-09 | -31.02 | 29.9246 | 11.32 | 1.2523 | -108.84 | 0 | 0 | 29.3156 | 9.2
Line.LINE559 | 2.4404e-11 | -116.57 | 4.2465e-11 | 170.13 | 3.4321e-11 | 57.99 | 0 | 0 | 3.7499e-11 | 157.17 | 2.4404e-11 | 63.43 | 4.2465e-11 | -9.87 | 3.4321e-11 | -122.01 | 0 | 0 | 3.7499e-11 | -22.83
Line.LINE560 | 9.7753 | -47.14 | 2.212e-10 | -143.7 | 1.1645e-09 | 88.57 | 0 | 0 | 9.7753 | -47.14 | 9.7753 | 132.86 | 2.212e-10 | 36.3 | 1.1645e-09 | -91.43 | 0 | 0 | 9.7753 | 132.86
Line.LINE561 | 44.8835 | -47.12 | 9.8996e-12 | -13.28 | 1.4552e-11 | -90 | 0 | 0 | 44.8835 | -47.12 | 44.8835 | 132.88 | 9.8996e-12 | 166.72 | 1.4552e-11 | 90 | 0 | 0 | 44.8835 | 132.88
Line.LINE562 | 0.22574 | -47.24 | 3.4054e-12 | 123.42 | 7.276e-12 | -90 | 0 | 0 | 0.22574 | -47.24 | 0.22574 | 132.76 | 3.4054e-12 | -56.58 | 7.276e-12 | 90 | 0 | 0 | 0.22574 | 132.76
Line.LINE563 | 0.24651 | -47.29 | 3.3869e-10 | 28.91 | 4.6589e-10 | 88.21 | 0 | 0 | 0.24651 | -47.29 | 0.24651 | 132.71 | 3.3869e-10 | -151.09 | 4.6589e-10 | -91.79 | 0 | 0 | 0.24651 | 132.71
Line.LINE564 | 12.1666 | -47.39 | 27.0057 | -168.34 | 4.6326 | 70.96 | 0 | 0 | 19.4819 | -149.01 | 12.1666 | 132.61 | 27.0057 | 11.66 | 4.6326 | -109.04 | 0 | 0 | 19.4819 | 30.99
Line.LINE565 | 2.0825e-09 | -26.57 | 1.4726e-09 | 18.43 | 4.6566e-10 | 180 | 0 | 0 | 2.8325e-09 | -9.46 | 2.0825e-09 | 153.43 | 1.4726e-09 | -161.57 | 4.6566e-10 | 0 | 0 | 0 | 2.8325e-09 | 170.54
Line.LINE566 | 6.5983e-10 | 131.42 | 24.5648 | -168.68 | 1.2523 | 71.16 | 0 | 0 | 23.9601 | -171.27 | 6.5983e-10 | -48.58 | 24.5648 | 11.32 | 1.2523 | -108.84 | 0 | 0 | 23.9601 | 8.73
Line.LINE567 | 9.3178e-11 | 38.66 | 7.276e-11 | 0 | 2.9104e-11 | 180 | 0 | 0 | 1.3016e-10 | 26.57 | 9.3178e-11 | -141.34 | 7.276e-11 | 180 | 2.9104e-11 | 0 | 0 | 0 | 1.3016e-10 | -153.43
Line.LINE568 | 1.3047e-09 | 157.56 | 5.3598 | -168.72 | 9.0416e-10 | -79.04 | 0 | 0 | 5.3598 | -168.72 | 1.3047e-09 | -22.44 | 5.3598 | 11.28 | 9.0416e-10 | 100.96 | 0 | 0 | 5.3598 | 11.28
Line.LINE569 | 9.7753 | -47.14 | 8.404e-10 | -143.63 | 4.6589e-10 | 88.21 | 0 | 0 | 9.7753 | -47.14 | 9.7753 | 132.86 | 8.404e-10 | 36.37 | 4.6589e-10 | -91.79 | 0 | 0 | 9.7753 | 132.86
Line.LINE570 | 0.24651 | -47.29 | 1.7971e-10 | 114.36 | 2.3464e-10 | -82.87 | 0 | 0 | 0.24651 | -47.29 | 0.24651 | 132.71 | 1.7971e-10 | -65.64 | 2.3464e-10 | 97.13 | 0 | 0 | 0.24651 | 132.71
Line.LINE571 | 12.1666 | -47.39 | 27.0057 | -168.34 | 4.6326 | 70.96 | 0 | 0 | 19.4819 | -149.01 | 12.1666 | 132.61 | 27.0057 | 11.66 | 4.6326 | -109.04 | 0 | 0 | 19.4819 | 30.99
Line.LINE572 | 8.3948e-10 | 146.31 | 24.5648 | -168.68 | 1.2523 | 71.16 | 0 | 0 | 23.9601 | -171.27 | 8.3948e-10 | -33.69 | 24.5648 | 11.32 | 1.2523 | -108.84 | 0 | 0 | 23.9601 | 8.73
Line.LINE573 | 5.3665e-10 | -12.53 | 1.6464e-10 | 135 | 3.4925e-10 | 180 | 0 | 0 | 5.8208e-11 | 0 | 5.3665e-10 | 167.47 | 1.6464e-10 | -45 | 3.4925e-10 | 0 | 0 | 0 | 5.8208e-11 | 180
Line.LINE574 | 1.2556e-09 | 156.61 | 5.3598 | -168.72 | 7.7659e-10 | -77.01 | 0 | 0 | 5.3598 | -168.72 | 1.2556e-09 | -23.39 | 5.3598 | 11.28 | 7.7659e-10 | 102.99 | 0 | 0 | 5.3598 | 11.28
Line.LINE575 | 9.7753 | -47.14 | 2.0851e-10 | -42.88 | 4.6928e-10 | 82.87 | 0 | 0 | 9.7753 | -47.14 | 9.7753 | 132.86 | 2.0851e-10 | 137.12 | 4.6928e-10 | -97.13 | 0 | 0 | 9.7753 | 132.86
Line.LINE576 | 0.24651 | -47.29 | 4.0287e-10 | 19.52 | 1.4552e-11 | 0 | 0 | 0 | 0.24651 | -47.29 | 0.24651 | 132.71 | 4.0287e-10 | -160.48 | 1.4552e-11 | 180 | 0 | 0 | 0.24651 | 132.71
Line.LINE577 | 12.1666 | -47.39 | 27.0057 | -168.34 | 4.6326 | 70.96 | 0 | 0 | 19.4819 | -149.01 | 12.1666 | 132.61 | 27.0057 | 11.66 | 4.6326 | -109.04 | 0 | 0 | 19.4819 | 30.99
Line.LINE578 | 1.0606e-10 | -84.09 | 24.5648 | -168.68 | 1.2523 | 71.16 | 0 | 0 | 23.9601 | -171.27 | 1.0606e-10 | 95.91 | 24.5648 | 11.32 | 1.2523 | -108.84 | 0 | 0 | 23.9601 | 8.73
Line.LINE579 | 0 | 0 | 1.4552e-11 | 180 | 1.627e-11 | -116.57 | 0 | 0 | 2.6234e-11 | -146.31 | 0 | 0 | 1.4552e-11 | 0 | 1.627e-11 | 63.43 | 0 | 0 | 2.6234e-11 | 33.69
Line.LINE580 | 3.1481e-10 | 146.31 | 4.1167e-09 | -146.53 | 3.2602e-09 | 91.02 | 0 | 0 | 3.9307e-09 | 162.77 | 3.1481e-10 | -33.69 | 4.1167e-09 | 33.47 | 3.2602e-09 | -88.98 | 0 | 0 | 3.9307e-09 | -17.23
Line.LINE581 | 1.1721e-09 | 152.75 | 5.3598 | -168.72 | 9.4624e-10 | -79.81 | 0 | 0 | 5.3598 | -168.72 | 1.1721e-09 | -27.25 | 5.3598 | 11.28 | 9.4624e-10 | 100.19 | 0 | 0 | 5.3598 | 11.28
Line.LINE582 | 9.7753 | -47.14 | 1.1232e-09 | -165.94 | 4.6928e-10 | 82.87 | 0 | 0 | 9.7753 | -47.14 | 9.7753 | 132.86 | 1.1232e-09 | 14.06 | 4.6928e-10 | -97.13 | 0 | 0 | 9.7753 | 132.86
Line.LINE583 | 0.24651 | -47.29 | 3.259e-10 | 25.1 | 2.9104e-11 | 180 | 0 | 0 | 0.24651 | -47.29 | 0.24651 | 132.71 | 3.259e-10 | -154.9 | 2.9104e-11 | 0 | 0 | 0 | 0.24651 | 132.71
Line.LINE584 | 2.1919e-09 | -34.62 | 7.3606 | -168.38 | 6.8752e-10 | -95.85 | 0 | 0 | 7.3606 | -168.38 | 2.1919e-09 | 145.38 | 7.3606 | 11.62 | 6.8752e-10 | 84.15 | 0 | 0 | 7.3606 | 11.62
Line.LINE585 | 12.1666 | -47.39 | 19.6452 | -168.33 | 4.6326 | 70.96 | 0 | 0 | 12.7732 | -137.99 | 12.1666 | 132.61 | 19.6452 | 11.67 | 4.6326 | -109.04 | 0 | 0 | 12.7732 | 42.01
Line.LINE586 | 5.457e-11 | -53.13 | 24.5648 | -168.68 | 1.2523 | 71.16 | 0 | 0 | 23.9601 | -171.27 | 5.457e-11 | 126.87 | 24.5648 | 11.32 | 1.2523 | -108.84 | 0 | 0 | 23.9601 | 8.73
Line.LINE587 | 4.3807e-11 | 85.24 | 2.1904e-11 | -85.24 | 1.0914e-11 | 180 | 0 | 0 | 2.25e-11 | 104.04 | 4.3807e-11 | -94.76 | 2.1904e-11 | 94.76 | 1.0914e-11 | 0 | 0 | 0 | 2.25e-11 | -75.96
Line.LINE588 | 1.2334e-09 | 109.29 | 3.6575e-09 | -145.05 | 3.2596e-09 | 90 | 0 | 0 | 4.125e-09 | 145.64 | 1.2334e-09 | -70.71 | 3.6575e-09 | 34.95 | 3.2596e-09 | -90 | 0 | 0 | 4.125e-09 | -34.36
Line.LINE589 | 1.3612e-09 | 154.09 | 5.3598 | -168.72 | 8.3658e-10 | -76.93 | 0 | 0 | 5.3598 | -168.72 | 1.3612e-09 | -25.91 | 5.3598 | 11.28 | 8.3658e-10 | 103.07 | 0 | 0 | 5.3598 | 11.28
Line.LINE590 | 9.7753 | -47.14 | 2.7354e-10 | -109.22 | 0 | 0 | 0 | 0 | 9.7753 | -47.14 | 9.7753 | 132.86 | 2.7354e-10 | 70.78 | 0 | 0 | 0 | 0 | 9.7753 | 132.86
Line.LINE591 | 0.24651 | -47.29 | 2.4913e-10 | 32.7 | 1.4552e-11 | 0 | 0 | 0 | 0.24651 | -47.29 | 0.24651 | 132.71 | 2.4913e-10 | -147.3 | 1.4552e-11 | 180 | 0 | 0 | 0.24651 | 132.71
Line.LINE592 | 2.2665e-09 | -35.19 | 7.3606 | -168.38 | 7.0227e-10 | -95.95 | 0 | 0 | 7.3606 | -168.38 | 2.2665e-09 | 144.81 | 7.3606 | 11.62 | 7.0227e-10 | 84.05 | 0 | 0 | 7.3606 | 11.62
Line.LINE593 | 12.1666 | -47.39 | 19.6452 | -168.33 | 4.6326 | 70.96 | 0 | 0 | 12.7732 | -137.99 | 12.1666 | 132.61 | 19.6452 | 11.67 | 4.6326 | -109.04 | 0 | 0 | 12.7732 | 42.01
Line.LINE594 | 8.3753e-11 | -34.38 | 24.5648 | -168.68 | 4.1159e-11 | 45 | 0 | 0 | 24.5648 | -168.68 | 8.3753e-11 | 145.62 | 24.5648 | 11.32 | 4.1159e-11 | -135 | 0 | 0 | 24.5648 | 11.32
Line.LINE595 | 5.8661e-11 | 82.87 | 8.7311e-11 | 0 | 1.2523 | 71.16 | 0 | 0 | 1.2523 | 71.16 | 5.8661e-11 | -97.13 | 8.7311e-11 | 180 | 1.2523 | -108.84 | 0 | 0 | 1.2523 | -108.84
Line.LINE596 | 1.1872e-09 | 101.31 | 2.8157e-09 | -150.26 | 4.6929e-09 | 97.13 | 0 | 0 | 5.495e-09 | 126.38 | 1.1872e-09 | -78.69 | 2.8157e-09 | 29.74 | 4.6929e-09 | -82.87 | 0 | 0 | 5.495e-09 | -53.62
Line.LINE597 | 1.2909e-09 | 156.58 | 5.3598 | -168.72 | 7.211e-10 | -75.61 | 0 | 0 | 5.3598 | -168.72 | 1.2909e-09 | -23.42 | 5.3598 | 11.28 | 7.211e-10 | 104.39 | 0 | 0 | 5.3598 | 11.28
Line.LINE598 | 9.7753 | -47.14 | 8.0619e-11 | -35.12 | 1.1664e-10 | -93.58 | 0 | 0 | 9.7753 | -47.14 | 9.7753 | 132.86 | 8.0619e-11 | 144.88 | 1.1664e-10 | 86.42 | 0 | 0 | 9.7753 | 132.86
Line.LINE599 | 0.24651 | -47.29 | 1.0167e-10 | -175.9 | 1.2e-10 | -75.96 | 0 | 0 | 0.24651 | -47.29 | 0.24651 | 132.71 | 1.0167e-10 | 4.1 | 1.2e-10 | 104.04 | 0 | 0 | 0.24651 | 132.71
Line.LINE600 | 1.994e-09 | -35.34 | 7.3606 | -168.38 | 7.0393e-10 | -97.13 | 0 | 0 | 7.3606 | -168.38 | 1.994e-09 | 144.66 | 7.3606 | 11.62 | 7.0393e-10 | 82.87 | 0 | 0 | 7.3606 | 11.62
Line.LINE601 | 2.6371e-12 | 122.79 | 8.8038e-12 | 27.7 | 2.5181 | 70.97 | 0 | 0 | 2.5181 | 70.97 | 2.6371e-12 | -57.21 | 8.8038e-12 | -152.3 | 2.5181 | -109.03 | 0 | 0 | 2.5181 | -109.03
Line.LINE602 | 12.1666 | -47.39 | 19.6452 | -168.33 | 2.1146 | 70.95 | 0 | 0 | 15.0258 | -133.34 | 12.1666 | 132.61 | 19.6452 | 11.67 | 2.1146 | -109.05 | 0 | 0 | 15.0258 | 46.66
Line.LINE603 | 6.908e-11 | -9.09 | 24.5648 | -168.68 | 1.9336e-11 | -48.81 | 0 | 0 | 24.5648 | -168.68 | 6.908e-11 | 170.91 | 24.5648 | 11.32 | 1.9336e-11 | 131.19 | 0 | 0 | 24.5648 | 11.32
Line.LINE604 | 1.0004e-11 | 0 | 1.8393e-11 | 81.47 | 1.819e-12 | 180 | 0 | 0 | 2.1213e-11 | 59.04 | 1.0004e-11 | 180 | 1.8393e-11 | -98.53 | 1.819e-12 | 0 | 0 | 0 | 2.1213e-11 | -120.96
Line.LINE605 | 1.819e-11 | 0 | 1.8213e-11 | 92.86 | 1.4665e-11 | 97.13 | 0 | 0 | 3.6209e-11 | 64.72 | 1.819e-11 | 180 | 1.8213e-11 | -87.14 | 1.4665e-11 | -82.87 | 0 | 0 | 3.6209e-11 | -115.28
Line.LINE606 | 1.2323e-11 | 148.89 | 1.1004e-11 | 17.74 | 1.2523 | 71.16 | 0 | 0 | 1.2523 | 71.16 | 1.2323e-11 | -31.11 | 1.1004e-11 | -162.26 | 1.2523 | -108.84 | 0 | 0 | 1.2523 | -108.84
Line.LINE607 | 1.4313e-12 | 83.16 | 2.0541e-12 | 94.96 | 2.2737e-13 | 180 | 0 | 0 | 3.4754e-12 | 93.87 | 1.4313e-12 | -96.84 | 2.0541e-12 | -85.04 | 2.2737e-13 | 0 | 0 | 0 | 3.4754e-12 | -86.13
Line.LINE608 | 1.5279e-09 | 130.36 | 2.5253e-09 | -152.55 | 4.1926e-09 | 91.59 | 0 | 0 | 5.3634e-09 | 128.61 | 1.5279e-09 | -49.64 | 2.5253e-09 | 27.45 | 4.1926e-09 | -88.41 | 0 | 0 | 5.3634e-09 | -51.39
Line.LINE609 | 1.3021e-09 | 157.09 | 5.3598 | -168.72 | 7.4999e-10 | -75.96 | 0 | 0 | 5.3598 | -168.72 | 1.3021e-09 | -22.91 | 5.3598 | 11.28 | 7.4999e-10 | 104.04 | 0 | 0 | 5.3598 | 11.28
Line.LINE610 | 9.7753 | -47.14 | 1.1188e-11 | 42.12 | 4.5475e-13 | 180 | 0 | 0 | 9.7753 | -47.14 | 9.7753 | 132.86 | 1.1188e-11 | -137.88 | 4.5475e-13 | 0 | 0 | 0 | 9.7753 | 132.86
Line.LINE611 | 0.24651 | -47.29 | 8.1916e-11 | 68.85 | 2.3328e-10 | 86.42 | 0 | 0 | 0.24651 | -47.29 | 0.24651 | 132.71 | 8.1916e-11 | -111.15 | 2.3328e-10 | -93.58 | 0 | 0 | 0.24651 | 132.71
Line.LINE612 | 2.6088e-09 | -32.09 | 7.3606 | -168.38 | 1.1732e-09 | -97.13 | 0 | 0 | 7.3606 | -168.38 | 2.6088e-09 | 147.91 | 7.3606 | 11.62 | 1.1732e-09 | 82.87 | 0 | 0 | 7.3606 | 11.62
Line.LINE613 | 1.3959e-11 | 152.34 | 1.0428e-11 | 139.14 | 2.5181 | 70.97 | 0 | 0 | 2.5181 | 70.97 | 1.3959e-11 | -27.66 | 1.0428e-11 | -40.86 | 2.5181 | -109.03 | 0 | 0 | 2.5181 | -109.03
Line.LINE614 | 12.1666 | -47.39 | 19.6452 | -168.33 | 2.1146 | 70.95 | 0 | 0 | 15.0258 | -133.34 | 12.1666 | 132.61 | 19.6452 | 11.67 | 2.1146 | -109.05 | 0 | 0 | 15.0258 | 46.66
Line.LINE615 | 2.3009e-11 | -18.43 | 24.5648 | -168.68 | 2.1904e-11 | 94.76 | 0 | 0 | 24.5648 | -168.68 | 2.3009e-11 | 161.57 | 24.5648 | 11.32 | 2.1904e-11 | -85.24 | 0 | 0 | 24.5648 | 11.32
Line.LINE616 | 1.4665e-11 | -150.26 | 1.7915e-11 | 23.96 | 1.5e-11 | -75.96 | 0 | 0 | 1.627e-11 | -63.43 | 1.4665e-11 | 29.74 | 1.7915e-11 | -156.04 | 1.5e-11 | 104.04 | 0 | 0 | 1.627e-11 | 116.57
Line.LINE617 | 1.4665e-11 | -150.26 | 1.7915e-11 | 23.96 | 1.5e-11 | -75.96 | 0 | 0 | 1.627e-11 | -63.43 | 1.4665e-11 | 29.74 | 1.7915e-11 | -156.04 | 1.5e-11 | 104.04 | 0 | 0 | 1.627e-11 | 116.57
Line.LINE618 | 1.1615e-11 | -138.27 | 2.4159e-11 | 161.91 | 1.2523 | 71.16 | 0 | 0 | 1.2523 | 71.16 | 1.1615e-11 | 41.73 | 2.4159e-11 | -18.09 | 1.2523 | -108.84 | 0 | 0 | 1.2523 | -108.84
Line.LINE619 | 1.9893e-09 | 69.44 | 4.07e-09 | -163.38 | 2.9104e-09 | 106.26 | 0 | 0 | 5.3224e-09 | 138.99 | 1.9893e-09 | -110.56 | 4.07e-09 | 16.62 | 2.9104e-09 | -73.74 | 0 | 0 | 5.3224e-09 | -41.01
Line.LINE620 | 1.4537e-09 | 156.16 | 5.3598 | -168.72 | 7.7741e-10 | -76.74 | 0 | 0 | 5.3598 | -168.72 | 1.4537e-09 | -23.84 | 5.3598 | 11.28 | 7.7741e-10 | 103.26 | 0 | 0 | 5.3598 | 11.28
Line.LINE621 | 0.24651 | -47.29 | 1.0951e-10 | -169.47 | 1.1693e-10 | 84.64 | 0 | 0 | 0.24651 | -47.29 | 0.24651 | 132.71 | 1.0951e-10 | 10.53 | 1.1693e-10 | -95.36 | 0 | 0 | 0.24651 | 132.71
Line.LINE622 | 2.2192e-09 | -29.67 | 7.3606 | -168.38 | 5.2063e-10 | -116.57 | 0 | 0 | 7.3606 | -168.38 | 2.2192e-09 | 150.33 | 7.3606 | 11.62 | 5.2063e-10 | 63.43 | 0 | 0 | 7.3606 | 11.62
Line.LINE623 | 2.5821e-10 | -22.69 | 1.7207 | -168.38 | 1.4552e-10 | -90 | 0 | 0 | 1.7207 | -168.38 | 2.5821e-10 | 157.31 | 1.7207 | 11.62 | 1.4552e-10 | 90 | 0 | 0 | 1.7207 | 11.62
Line.LINE624 | 12.1666 | -47.39 | 17.9245 | -168.33 | 2.1146 | 70.95 | 0 | 0 | 13.6529 | -129.19 | 12.1666 | 132.61 | 17.9245 | 11.67 | 2.1146 | -109.05 | 0 | 0 | 13.6529 | 50.81
Line.LINE625 | 2.2129e-11 | -9.46 | 24.5648 | -168.68 | 1.4729e-11 | 98.88 | 0 | 0 | 24.5648 | -168.68 | 2.2129e-11 | 170.54 | 24.5648 | 11.32 | 1.4729e-11 | -81.12 | 0 | 0 | 24.5648 | 11.32
Line.LINE626 | 9.3857e-10 | 82.87 | 4.2364e-09 | -167.3 | 5.5879e-09 | 90 | 0 | 0 | 6.8816e-09 | 125.71 | 9.3857e-10 | -97.13 | 4.2364e-09 | 12.7 | 5.5879e-09 | -90 | 0 | 0 | 6.8816e-09 | -54.29
Line.LINE627 | 1.3791e-09 | 154.91 | 5.3598 | -168.72 | 7.7498e-10 | -77.53 | 0 | 0 | 5.3598 | -168.72 | 1.3791e-09 | -25.09 | 5.3598 | 11.28 | 7.7498e-10 | 102.47 | 0 | 0 | 5.3598 | 11.28
Line.LINE628 | 0.24651 | -47.29 | 5.7521e-12 | -161.57 | 1.4665e-11 | -97.13 | 0 | 0 | 0.24651 | -47.29 | 0.24651 | 132.71 | 5.7521e-12 | 18.43 | 1.4665e-11 | 82.87 | 0 | 0 | 0.24651 | 132.71
Line.LINE629 | 1.6764e-09 | -36.64 | 7.3606 | -168.38 | 2.9104e-10 | 126.87 | 0 | 0 | 7.3606 | -168.38 | 1.6764e-09 | 143.36 | 7.3606 | 11.62 | 2.9104e-10 | -53.13 | 0 | 0 | 7.3606 | 11.62
Line.LINE630 | 2.5945e-10 | -23.55 | 1.7207 | -168.38 | 2.3294e-10 | -91.79 | 0 | 0 | 1.7207 | -168.38 | 2.5945e-10 | 156.45 | 1.7207 | 11.62 | 2.3294e-10 | 88.21 | 0 | 0 | 1.7207 | 11.62
Line.LINE631 | 12.1666 | -47.39 | 17.9245 | -168.33 | 2.1146 | 70.95 | 0 | 0 | 13.6529 | -129.19 | 12.1666 | 132.61 | 17.9245 | 11.67 | 2.1146 | -109.05 | 0 | 0 | 13.6529 | 50.81
Line.LINE632 | 2.058e-11 | -45 | 24.5648 | -168.68 | 2.9161e-11 | 86.42 | 0 | 0 | 24.5648 | -168.68 | 2.058e-11 | 135 | 24.5648 | 11.32 | 2.9161e-11 | -93.58 | 0 | 0 | 24.5648 | 11.32
Line.LINE633 | 1.0165e-09 | 13.24 | 3.1432e-09 | 180 | 5.5879e-09 | 90 | 0 | 0 | 6.2064e-09 | 110.3 | 1.0165e-09 | -166.76 | 3.1432e-09 | 0 | 5.5879e-09 | -90 | 0 | 0 | 6.2064e-09 | -69.7
Line.LINE634 | 1.321e-09 | 155.17 | 5.3598 | -168.72 | 6.6088e-10 | -75.66 | 0 | 0 | 5.3598 | -168.72 | 1.321e-09 | -24.83 | 5.3598 | 11.28 | 6.6088e-10 | 104.34 | 0 | 0 | 5.3598 | 11.28
Line.LINE635 | 1.6995e-09 | -34.34 | 7.3606 | -168.38 | 2.4866e-10 | -110.56 | 0 | 0 | 7.3606 | -168.38 | 1.6995e-09 | 145.66 | 7.3606 | 11.62 | 2.4866e-10 | 69.44 | 0 | 0 | 7.3606 | 11.62
Line.LINE636 | 2.2811e-10 | -16.68 | 1.7207 | -168.38 | 2.9104e-11 | 0 | 0 | 0 | 1.7207 | -168.38 | 2.2811e-10 | 163.32 | 1.7207 | 11.62 | 2.9104e-11 | 180 | 0 | 0 | 1.7207 | 11.62
Line.LINE637 | 12.1666 | -47.39 | 17.9245 | -168.33 | 2.1146 | 70.95 | 0 | 0 | 13.6529 | -129.19 | 12.1666 | 132.61 | 17.9245 | 11.67 | 2.1146 | -109.05 | 0 | 0 | 13.6529 | 50.81
Line.LINE638 | 0 | 0 | 24.5648 | -168.68 | 7.2902e-12 | 86.42 | 0 | 0 | 24.5648 | -168.68 | 0 | 0 | 24.5648 | 11.32 | 7.2902e-12 | -93.58 | 0 | 0 | 24.5648 | 11.32
Line.LINE639 | 1.4587e-09 | 28.61 | 7.3628e-10 | -161.57 | 2.8325e-09 | 99.46 | 0 | 0 | 3.2617e-09 | 87.95 | 1.4587e-09 | -151.39 | 7.3628e-10 | 18.43 | 2.8325e-09 | -80.54 | 0 | 0 | 3.2617e-09 | -92.05
Line.LINE640 | 1.3304e-09 | 156.26 | 5.3598 | -168.72 | 6.8701e-10 | -76.99 | 0 | 0 | 5.3598 | -168.72 | 1.3304e-09 | -23.74 | 5.3598 | 11.28 | 6.8701e-10 | 103.01 | 0 | 0 | 5.3598 | 11.28
Line.LINE641 | 1.6074e-09 | -34.3 | 7.3606 | -168.38 | 2.4866e-10 | -110.56 | 0 | 0 | 7.3606 | -168.38 | 1.6074e-09 | 145.7 | 7.3606 | 11.62 | 2.4866e-10 | 69.44 | 0 | 0 | 7.3606 | 11.62
Line.LINE642 | 1.5126e-10 | -168.55 | 1.7207 | -168.38 | 3.4993e-10 | -93.58 | 0 | 0 | 1.7207 | -168.38 | 1.5126e-10 | 11.45 | 1.7207 | 11.62 | 3.4993e-10 | 86.42 | 0 | 0 | 1.7207 | 11.62
Line.LINE643 | 12.1666 | -47.39 | 17.9245 | -168.33 | 2.1146 | 70.95 | 0 | 0 | 13.6529 | -129.19 | 12.1666 | 132.61 | 17.9245 | 11.67 | 2.1146 | -109.05 | 0 | 0 | 13.6529 | 50.81
Line.LINE644 | 1.2112e-09 | 35.22 | 1.0477e-09 | 180 | 1.8663e-09 | 93.58 | 0 | 0 | 2.5671e-09 | 93.9 | 1.2112e-09 | -144.78 | 1.0477e-09 | 0 | 1.8663e-09 | -86.42 | 0 | 0 | 2.5671e-09 | -86.1
Line.LINE645 | 1.3879e-09 | 156.64 | 5.3598 | -168.72 | 8.3048e-10 | -78.89 | 0 | 0 | 5.3598 | -168.72 | 1.3879e-09 | -23.36 | 5.3598 | 11.28 | 8.3048e-10 | 101.11 | 0 | 0 | 5.3598 | 11.28
Line.LINE646 | 1.481e-09 | -33.38 | 7.3606 | -168.38 | 1.3357e-10 | -119.36 | 0 | 0 | 7.3606 | -168.38 | 1.481e-09 | 146.62 | 7.3606 | 11.62 | 1.3357e-10 | 60.64 | 0 | 0 | 7.3606 | 11.62
Line.LINE647 | 1.381e-10 | 141.75 | 1.7207 | -168.38 | 3.7842e-10 | -91.1 | 0 | 0 | 1.7207 | -168.38 | 1.381e-10 | -38.25 | 1.7207 | 11.62 | 3.7842e-10 | 88.9 | 0 | 0 | 1.7207 | 11.62
Line.LINE648 | 12.1666 | -47.39 | 17.9245 | -168.33 | 2.1146 | 70.95 | 0 | 0 | 13.6529 | -129.19 | 12.1666 | 132.61 | 17.9245 | 11.67 | 2.1146 | -109.05 | 0 | 0 | 13.6529 | 50.81
Line.LINE649 | 1.5312e-09 | 171.25 | 8.7312e-10 | 126.87 | 1.8771e-09 | 82.87 | 0 | 0 | 3.326e-09 | 122.86 | 1.5312e-09 | -8.75 | 8.7312e-10 | -53.13 | 1.8771e-09 | -97.13 | 0 | 0 | 3.326e-09 | -57.14
Line.LINE650 | 1.0767e-09 | 139.04 | 5.3598 | -168.72 | 2.7457e-10 | -57.99 | 0 | 0 | 5.3598 | -168.72 | 1.0767e-09 | -40.96 | 5.3598 | 11.28 | 2.7457e-10 | 122.01 | 0 | 0 | 5.3598 | 11.28
Line.LINE651 | 1.6112e-09 | -31.44 | 7.3606 | -168.38 | 5.8208e-11 | 180 | 0 | 0 | 7.3606 | -168.38 | 1.6112e-09 | 148.56 | 7.3606 | 11.62 | 5.8208e-11 | 0 | 0 | 0 | 7.3606 | 11.62
Line.LINE652 | 1.5216e-10 | 160.81 | 1.7207 | -168.38 | 2.9106e-10 | -90.72 | 0 | 0 | 1.7207 | -168.38 | 1.5216e-10 | -19.19 | 1.7207 | 11.62 | 2.9106e-10 | 89.28 | 0 | 0 | 1.7207 | 11.62
Line.LINE653 | 12.1666 | -47.39 | 17.9245 | -168.33 | 2.1146 | 70.95 | 0 | 0 | 13.6529 | -129.19 | 12.1666 | 132.61 | 17.9245 | 11.67 | 2.1146 | -109.05 | 0 | 0 | 13.6529 | 50.81
Line.LINE654 | 4.9733e-10 | 110.56 | 1.0186e-09 | 53.13 | 1.397e-09 | 90 | 0 | 0 | 2.7129e-09 | 80.74 | 4.9733e-10 | -69.44 | 1.0186e-09 | -126.87 | 1.397e-09 | -90 | 0 | 0 | 2.7129e-09 | -99.26
Line.LINE655 | 3.8652e-10 | 166.94 | 4.674 | -168.72 | 9.4755e-10 | 79.38 | 0 | 0 | 4.674 | -168.72 | 3.8652e-10 | -13.06 | 4.674 | 11.28 | 9.4755e-10 | -100.62 | 0 | 0 | 4.674 | 11.28
Line.LINE656 | 1.1856e-10 | 7.49 | 0.68585 | -168.72 | 1.7477e-10 | -87.61 | 0 | 0 | 0.68585 | -168.72 | 1.1856e-10 | -172.51 | 0.68585 | 11.28 | 1.7477e-10 | 92.39 | 0 | 0 | 0.68585 | 11.28
Line.LINE657 | 1.0738e-09 | -45.91 | 7.3606 | -168.38 | 2.4e-10 | -104.04 | 0 | 0 | 7.3606 | -168.38 | 1.0738e-09 | 134.09 | 7.3606 | 11.62 | 2.4e-10 | 75.96 | 0 | 0 | 7.3606 | 11.62
Line.LINE658 | 1.6464e-10 | -179.05 | 1.7207 | -168.38 | 1.1732e-10 | -82.87 | 0 | 0 | 1.7207 | -168.38 | 1.6464e-10 | 0.95 | 1.7207 | 11.62 | 1.1732e-10 | 97.13 | 0 | 0 | 1.7207 | 11.62
Line.LINE659 | 12.1666 | -47.39 | 17.9245 | -168.33 | 2.1146 | 70.95 | 0 | 0 | 13.6529 | -129.19 | 12.1666 | 132.61 | 17.9245 | 11.67 | 2.1146 | -109.05 | 0 | 0 | 13.6529 | 50.81
Line.LINE660 | 2.1188e-10 | 164.05 | 6.9864e-10 | 91.19 | 1.3973e-09 | 88.81 | 0 | 0 | 2.162e-09 | 95.02 | 2.1188e-10 | -15.95 | 6.9864e-10 | -88.81 | 1.3973e-09 | -91.19 | 0 | 0 | 2.162e-09 | -84.98
Line.LINE661 | 6.6662e-10 | -16.16 | 4.674 | -168.72 | 9.3541e-10 | 84.64 | 0 | 0 | 4.674 | -168.72 | 6.6662e-10 | 163.84 | 4.674 | 11.28 | 9.3541e-10 | -95.36 | 0 | 0 | 4.674 | 11.28
Line.LINE662 | 6.625e-11 | 163.24 | 0.68585 | -168.72 | 5.9999e-11 | 75.96 | 0 | 0 | 0.68585 | -168.72 | 6.625e-11 | -16.76 | 0.68585 | 11.28 | 5.9999e-11 | -104.04 | 0 | 0 | 0.68585 | 11.28
Line.LINE663 | 1.5028e-09 | -33.25 | 7.3606 | -168.38 | 2.4393e-10 | -107.35 | 0 | 0 | 7.3606 | -168.38 | 1.5028e-09 | 146.75 | 7.3606 | 11.62 | 2.4393e-10 | 72.65 | 0 | 0 | 7.3606 | 11.62
Line.LINE664 | 1.4206e-10 | 143 | 1.7207 | -168.38 | 5.8661e-11 | -82.87 | 0 | 0 | 1.7207 | -168.38 | 1.4206e-10 | -37 | 1.7207 | 11.62 | 5.8661e-11 | 97.13 | 0 | 0 | 1.7207 | 11.62
Line.LINE665 | 12.1666 | -47.39 | 17.9245 | -168.33 | 2.1146 | 70.95 | 0 | 0 | 13.6529 | -129.19 | 12.1666 | 132.61 | 17.9245 | 11.67 | 2.1146 | -109.05 | 0 | 0 | 13.6529 | 50.81
Line.LINE666 | 2.4695e-10 | -45 | 5.437e-10 | 105.52 | 7.4599e-10 | 69.44 | 0 | 0 | 1.0874e-09 | 74.48 | 2.4695e-10 | 135 | 5.437e-10 | -74.48 | 7.4599e-10 | -110.56 | 0 | 0 | 1.0874e-09 | -105.52
Line.LINE667 | 3.2761e-10 | -7.66 | 4.674 | -168.72 | 9.3132e-10 | 90 | 0 | 0 | 4.674 | -168.72 | 3.2761e-10 | 172.34 | 4.674 | 11.28 | 9.3132e-10 | -90 | 0 | 0 | 4.674 | 11.28
Line.LINE668 | 7.1307e-12 | 116.77 | 0.68585 | -168.72 | 1.5541e-11 | 69.44 | 0 | 0 | 0.68585 | -168.72 | 7.1307e-12 | -63.23 | 0.68585 | 11.28 | 1.5541e-11 | -110.56 | 0 | 0 | 0.68585 | 11.28
Line.LINE669 | 1.4378e-09 | -38.77 | 7.3606 | -168.38 | 4.3656e-11 | 180 | 0 | 0 | 7.3606 | -168.38 | 1.4378e-09 | 141.23 | 7.3606 | 11.62 | 4.3656e-11 | 0 | 0 | 0 | 7.3606 | 11.62
Line.LINE670 | 1.693e-10 | 147.51 | 1.7207 | -168.38 | 1.1664e-10 | -86.42 | 0 | 0 | 1.7207 | -168.38 | 1.693e-10 | -32.49 | 1.7207 | 11.62 | 1.1664e-10 | 93.58 | 0 | 0 | 1.7207 | 11.62
Line.LINE671 | 9.4432 | -47.4 | 1.9919e-10 | 0.52 | 9.377e-10 | 83.32 | 0 | 0 | 9.4432 | -47.4 | 9.4432 | 132.6 | 1.9919e-10 | -179.48 | 9.377e-10 | -96.68 | 0 | 0 | 9.4432 | 132.6
Line.LINE672 | 2.7233 | -47.36 | 17.9245 | -168.33 | 2.1146 | 70.95 | 0 | 0 | 15.4516 | -166.41 | 2.7233 | 132.64 | 17.9245 | 11.67 | 2.1146 | -109.05 | 0 | 0 | 15.4516 | 13.59
Line.LINE673 | 3.1346e-10 | 158.2 | 5.7328e-10 | 156.04 | 4.7999e-10 | 75.96 | 0 | 0 | 1.0733e-09 | 130.6 | 3.1346e-10 | -21.8 | 5.7328e-10 | -23.96 | 4.7999e-10 | -104.04 | 0 | 0 | 1.0733e-09 | -49.4
Line.LINE674 | 2.7572e-11 | 148.14 | 4.674 | -168.72 | 1.0914e-11 | 0 | 0 | 0 | 4.674 | -168.72 | 2.7572e-11 | -31.86 | 4.674 | 11.28 | 1.0914e-11 | 180 | 0 | 0 | 4.674 | 11.28
Line.LINE675 | 3.9894e-11 | -24.23 | 0.68585 | -168.72 | 5.8236e-11 | 91.79 | 0 | 0 | 0.68585 | -168.72 | 3.9894e-11 | 155.77 | 0.68585 | 11.28 | 5.8236e-11 | -88.21 | 0 | 0 | 0.68585 | 11.28
Line.LINE676 | 1.1554e-09 | -32.36 | 7.3606 | -168.38 | 4.6657e-10 | 86.42 | 0 | 0 | 7.3606 | -168.38 | 1.1554e-09 | 147.64 | 7.3606 | 11.62 | 4.6657e-10 | -93.58 | 0 | 0 | 7.3606 | 11.62
Line.LINE677 | 3.132e-11 | 128.37 | 1.7207 | -168.38 | 5.9222e-11 | -79.38 | 0 | 0 | 1.7207 | -168.38 | 3.132e-11 | -51.63 | 1.7207 | 11.62 | 5.9222e-11 | 100.62 | 0 | 0 | 1.7207 | 11.62
Line.LINE678 | 9.4432 | -47.4 | 1.0087e-10 | 3.1 | 8.1957e-10 | 83.88 | 0 | 0 | 9.4432 | -47.4 | 9.4432 | 132.6 | 1.0087e-10 | -176.9 | 8.1957e-10 | -96.12 | 0 | 0 | 9.4432 | 132.6
Line.LINE679 | 2.7233 | -47.36 | 17.9245 | -168.33 | 2.1146 | 70.95 | 0 | 0 | 15.4516 | -166.41 | 2.7233 | 132.64 | 17.9245 | 11.67 | 2.1146 | -109.05 | 0 | 0 | 15.4516 | 13.59
Line.LINE680 | 1.4552e-10 | 53.13 | 3.2927e-10 | 135 | 1.6464e-10 | -135 | 0 | 0 | 3.5046e-10 | 138.37 | 1.4552e-10 | -126.87 | 3.2927e-10 | -45 | 1.6464e-10 | 45 | 0 | 0 | 3.5046e-10 | -41.63
Line.LINE681 | 8.7198e-12 | -29.7 | 4.674 | -168.72 | 0 | 0 | 0 | 0 | 4.674 | -168.72 | 8.7198e-12 | 150.3 | 4.674 | 11.28 | 0 | 0 | 0 | 0 | 4.674 | 11.28
Line.LINE682 | 6.3084e-10 | -24.53 | 7.3606 | -168.38 | 7.0091e-10 | -94.76 | 0 | 0 | 7.3606 | -168.38 | 6.3084e-10 | 155.47 | 7.3606 | 11.62 | 7.0091e-10 | 85.24 | 0 | 0 | 7.3606 | 11.62
Line.LINE683 | 3.3971e-11 | -171.14 | 1.7207 | -168.38 | 1.4552e-11 | 90 | 0 | 0 | 1.7207 | -168.38 | 3.3971e-11 | 8.86 | 1.7207 | 11.62 | 1.4552e-11 | -90 | 0 | 0 | 1.7207 | 11.62
Line.LINE684 | 9.4432 | -47.4 | 3.1949e-10 | -4.9 | 1.0527e-09 | 84.45 | 0 | 0 | 9.4432 | -47.4 | 9.4432 | 132.6 | 3.1949e-10 | 175.1 | 1.0527e-09 | -95.55 | 0 | 0 | 9.4432 | 132.6
Line.LINE685 | 2.7233 | -47.36 | 17.9245 | -168.33 | 2.1146 | 70.95 | 0 | 0 | 15.4516 | -166.41 | 2.7233 | 132.64 | 17.9245 | 11.67 | 2.1146 | -109.05 | 0 | 0 | 15.4516 | 13.59
Line.LINE686 | 2.7822e-10 | -52.91 | 7.3606 | -168.38 | 4.6657e-10 | -93.58 | 0 | 0 | 7.3606 | -168.38 | 2.7822e-10 | 127.09 | 7.3606 | 11.62 | 4.6657e-10 | 86.42 | 0 | 0 | 7.3606 | 11.62
Line.LINE687 | 1.5233e-11 | 148.5 | 1.7207 | -168.38 | 4.5475e-13 | 0 | 0 | 0 | 1.7207 | -168.38 | 1.5233e-11 | -31.5 | 1.7207 | 11.62 | 4.5475e-13 | 180 | 0 | 0 | 1.7207 | 11.62
Line.LINE688 | 9.4432 | -47.4 | 3.8805e-10 | -163.1 | 1.1686e-09 | 85 | 0 | 0 | 9.4432 | -47.4 | 9.4432 | 132.6 | 3.8805e-10 | 16.9 | 1.1686e-09 | -95 | 0 | 0 | 9.4432 | 132.6
Line.LINE689 | 1.0036e-09 | 152.72 | 1.9003e-10 | -122.1 | 1.72 | 70.96 | 0 | 0 | 1.72 | 70.96 | 1.0036e-09 | -27.28 | 1.9003e-10 | 57.9 | 1.72 | -109.04 | 0 | 0 | 1.72 | -109.04
Line.LINE690 | 2.7233 | -47.36 | 17.9245 | -168.33 | 0.39454 | 70.9 | 0 | 0 | 16.4431 | -161.35 | 2.7233 | 132.64 | 17.9245 | 11.67 | 0.39454 | -109.1 | 0 | 0 | 16.4431 | 18.65
Line.LINE691 | 4.6633e-10 | 165.54 | 7.3606 | -168.38 | 1.6309e-09 | -92.05 | 0 | 0 | 7.3606 | -168.38 | 4.6633e-10 | -14.46 | 7.3606 | 11.62 | 1.6309e-09 | 87.95 | 0 | 0 | 7.3606 | 11.62
Line.LINE692 | 9.4432 | -47.4 | 3.8272e-10 | -122.73 | 1.1674e-09 | 85.71 | 0 | 0 | 9.4432 | -47.4 | 9.4432 | 132.6 | 3.8272e-10 | 57.27 | 1.1674e-09 | -94.29 | 0 | 0 | 9.4432 | 132.6
Line.LINE693 | 1.001e-09 | 152.86 | 1.2942e-10 | -117.69 | 1.5206 | 70.96 | 0 | 0 | 1.5206 | 70.96 | 1.001e-09 | -27.14 | 1.2942e-10 | 62.31 | 1.5206 | -109.04 | 0 | 0 | 1.5206 | -109.04
Line.LINE694 | 3.3595e-11 | -179.61 | 8.4971e-12 | -4.6 | 0.19942 | 70.96 | 0 | 0 | 0.19942 | 70.96 | 3.3595e-11 | 0.39 | 8.4971e-12 | 175.4 | 0.19942 | -109.04 | 0 | 0 | 0.19942 | -109.04
Line.LINE695 | 1.0845e-11 | -17.7 | 1.8759 | -168.38 | 1.0952e-11 | 85.24 | 0 | 0 | 1.8759 | -168.38 | 1.0845e-11 | 162.3 | 1.8759 | 11.62 | 1.0952e-11 | -94.76 | 0 | 0 | 1.8759 | 11.62
Line.LINE696 | 2.7233 | -47.36 | 16.0487 | -168.32 | 0.39454 | 70.9 | 0 | 0 | 14.5831 | -160.45 | 2.7233 | 132.64 | 16.0487 | 11.68 | 0.39454 | -109.1 | 0 | 0 | 14.5831 | 19.55
Line.LINE697 | 4.2182e-10 | 150.27 | 7.3606 | -168.38 | 6.991e-10 | -92.39 | 0 | 0 | 7.3606 | -168.38 | 4.2182e-10 | -29.73 | 7.3606 | 11.62 | 6.991e-10 | 87.61 | 0 | 0 | 7.3606 | 11.62
Line.LINE698 | 9.4432 | -47.4 | 4.8931e-10 | -142.97 | 1.1674e-09 | 85.71 | 0 | 0 | 9.4432 | -47.4 | 9.4432 | 132.6 | 4.8931e-10 | 37.03 | 1.1674e-09 | -94.29 | 0 | 0 | 9.4432 | 132.6
Line.LINE699 | 8.9607e-10 | 153.86 | 1.7845e-10 | -127.34 | 1.5206 | 70.96 | 0 | 0 | 1.5206 | 70.96 | 8.9607e-10 | -26.14 | 1.7845e-10 | 52.66 | 1.5206 | -109.04 | 0 | 0 | 1.5206 | -109.04
Line.LINE700 | 4.0595e-12 | -38.03 | 7.8403e-12 | -16.86 | 0.19942 | 70.96 | 0 | 0 | 0.19942 | 70.96 | 4.0595e-12 | 141.97 | 7.8403e-12 | 163.14 | 0.19942 | -109.04 | 0 | 0 | 0.19942 | -109.04
Line.LINE701 | 6.2699e-12 | 52.92 | 1.8759 | -168.38 | 4.5475e-13 | 0 | 0 | 0 | 1.8759 | -168.38 | 6.2699e-12 | -127.08 | 1.8759 | 11.62 | 4.5475e-13 | 180 | 0 | 0 | 1.8759 | 11.62
Line.LINE702 | 2.7233 | -47.36 | 16.0487 | -168.32 | 0.39454 | 70.9 | 0 | 0 | 14.5831 | -160.45 | 2.7233 | 132.64 | 16.0487 | 11.68 | 0.39454 | -109.1 | 0 | 0 | 14.5831 | 19.55
Line.LINE703 | 4.2126e-10 | 162.15 | 7.3606 | -168.38 | 1.0487e-09 | -92.39 | 0 | 0 | 7.3606 | -168.38 | 4.2126e-10 | -17.85 | 7.3606 | 11.62 | 1.0487e-09 | 87.61 | 0 | 0 | 7.3606 | 11.62
Line.LINE704 | 9.4432 | -47.4 | 4.4974e-10 | -145.93 | 9.3476e-10 | 85.09 | 0 | 0 | 9.4432 | -47.4 | 9.4432 | 132.6 | 4.4974e-10 | 34.07 | 9.3476e-10 | -94.91 | 0 | 0 | 9.4432 | 132.6
Line.LINE705 | 5.8255e-10 | 161.81 | 4.3691e-10 | 168.96 | 1.5206 | 70.96 | 0 | 0 | 1.5206 | 70.96 | 5.8255e-10 | -18.19 | 4.3691e-10 | -11.04 | 1.5206 | -109.04 | 0 | 0 | 1.5206 | -109.04
Line.LINE706 | 2.7233 | -47.36 | 16.0487 | -168.32 | 0.39454 | 70.9 | 0 | 0 | 14.5831 | -160.45 | 2.7233 | 132.64 | 16.0487 | 11.68 | 0.39454 | -109.1 | 0 | 0 | 14.5831 | 19.55
Line.LINE707 | 4.4786e-09 | -27.9 | 3.3792e-09 | -172.08 | 6.9849e-10 | 180 | 0 | 0 | 2.5626e-09 | -91.95 | 4.4786e-09 | 152.1 | 3.3792e-09 | 7.92 | 6.9849e-10 | 0 | 0 | 0 | 2.5626e-09 | 88.05
Line.LINE708 | 4.5803e-10 | 158.75 | 7.3606 | -168.38 | 9.0258e-10 | -91.62 | 0 | 0 | 7.3606 | -168.38 | 4.5803e-10 | -21.25 | 7.3606 | 11.62 | 9.0258e-10 | 88.38 | 0 | 0 | 7.3606 | 11.62
Line.LINE709 | 9.4432 | -47.4 | 5.013e-10 | -147.41 | 1.0503e-09 | 85.98 | 0 | 0 | 9.4432 | -47.4 | 9.4432 | 132.6 | 5.013e-10 | 32.59 | 1.0503e-09 | -94.02 | 0 | 0 | 9.4432 | 132.6
Line.LINE710 | 7.2242e-10 | 136.38 | 7.169e-10 | -148.49 | 1.5206 | 70.96 | 0 | 0 | 1.5206 | 70.96 | 7.2242e-10 | -43.62 | 7.169e-10 | 31.51 | 1.5206 | -109.04 | 0 | 0 | 1.5206 | -109.04
Line.LINE711 | 1.4705 | -47.34 | 16.0487 | -168.32 | 0.39454 | 70.9 | 0 | 0 | 15.1179 | -164.83 | 1.4705 | 132.66 | 16.0487 | 11.68 | 0.39454 | -109.1 | 0 | 0 | 15.1179 | 15.17
Line.LINE712 | 1.2528 | -47.39 | 1.5154e-09 | -156.07 | 5.637e-10 | -118.63 | 0 | 0 | 1.2528 | -47.39 | 1.2528 | 132.61 | 1.5154e-09 | 23.93 | 5.637e-10 | 61.37 | 0 | 0 | 1.2528 | 132.61
Line.LINE713 | 4.3505e-09 | -28.79 | 2.4156e-09 | 180 | 2.5532e-09 | -114.23 | 0 | 0 | 4.4376e-09 | -85.49 | 4.3505e-09 | 151.21 | 2.4156e-09 | 0 | 2.5532e-09 | 65.77 | 0 | 0 | 4.4376e-09 | 94.51
Line.LINE714 | 9.1681e-10 | 150 | 7.3606 | -168.38 | 9.3314e-10 | -93.58 | 0 | 0 | 7.3606 | -168.38 | 9.1681e-10 | -30 | 7.3606 | 11.62 | 9.3314e-10 | 86.42 | 0 | 0 | 7.3606 | 11.62
Line.LINE715 | 9.4432 | -47.4 | 5.18e-10 | -147.77 | 1.0212e-09 | 85.97 | 0 | 0 | 9.4432 | -47.4 | 9.4432 | 132.6 | 5.18e-10 | 32.23 | 1.0212e-09 | -94.03 | 0 | 0 | 9.4432 | 132.6
Line.LINE716 | 4.9821e-10 | -34.21 | 4.5723e-10 | -80.61 | 1.5206 | 70.96 | 0 | 0 | 1.5206 | 70.96 | 4.9821e-10 | 145.79 | 4.5723e-10 | 99.39 | 1.5206 | -109.04 | 0 | 0 | 1.5206 | -109.04
Line.LINE717 | 1.4705 | -47.34 | 16.0487 | -168.32 | 0.39454 | 70.9 | 0 | 0 | 15.1179 | -164.83 | 1.4705 | 132.66 | 16.0487 | 11.68 | 0.39454 | -109.1 | 0 | 0 | 15.1179 | 15.17
Line.LINE718 | 1.2528 | -47.39 | 1.6127e-09 | -154.69 | 6.4132e-10 | -114.82 | 0 | 0 | 1.2528 | -47.39 | 1.2528 | 132.61 | 1.6127e-09 | 25.31 | 6.4132e-10 | 65.18 | 0 | 0 | 1.2528 | 132.61
Line.LINE719 | 5.0436e-09 | -18.85 | 2.4887e-09 | 169.22 | 1.5619e-09 | -116.57 | 0 | 0 | 3.0357e-09 | -57.53 | 5.0436e-09 | 161.15 | 2.4887e-09 | -10.78 | 1.5619e-09 | 63.43 | 0 | 0 | 3.0357e-09 | 122.47
Line.LINE720 | 6.3136e-10 | -1.32 | 7.3606 | -168.38 | 4.6928e-10 | -97.13 | 0 | 0 | 7.3606 | -168.38 | 6.3136e-10 | 178.68 | 7.3606 | 11.62 | 4.6928e-10 | 82.87 | 0 | 0 | 7.3606 | 11.62
Line.LINE721 | 9.4432 | -47.4 | 5.1687e-10 | -146.7 | 1.0508e-09 | 85.63 | 0 | 0 | 9.4432 | -47.4 | 9.4432 | 132.6 | 5.1687e-10 | 33.3 | 1.0508e-09 | -94.37 | 0 | 0 | 9.4432 | 132.6
Line.LINE722 | 3.7171e-10 | -40.24 | 3.3706e-10 | -103.74 | 1.5206 | 70.96 | 0 | 0 | 1.5206 | 70.96 | 3.7171e-10 | 139.76 | 3.3706e-10 | 76.26 | 1.5206 | -109.04 | 0 | 0 | 1.5206 | -109.04
Line.LINE723 | 1.4705 | -47.34 | 15.0017 | -168.32 | 0.39454 | 70.9 | 0 | 0 | 14.0732 | -164.56 | 1.4705 | 132.66 | 15.0017 | 11.68 | 0.39454 | -109.1 | 0 | 0 | 14.0732 | 15.44
Line.LINE724 | 1.1725e-09 | -27.61 | 1.0469 | -168.37 | 1.0035e-09 | -96.64 | 0 | 0 | 1.0469 | -168.37 | 1.1725e-09 | 152.39 | 1.0469 | 11.63 | 1.0035e-09 | 83.36 | 0 | 0 | 1.0469 | 11.63
Line.LINE725 | 1.2528 | -47.39 | 1.5466e-09 | -155.84 | 7.6241e-10 | -113.63 | 0 | 0 | 1.2528 | -47.39 | 1.2528 | 132.61 | 1.5466e-09 | 24.16 | 7.6241e-10 | 66.37 | 0 | 0 | 1.2528 | 132.61
Line.LINE726 | 6.1612e-09 | -22.2 | 2.9686e-09 | 180 | 2.3283e-10 | 0 | 0 | 0 | 3.7727e-09 | -38.11 | 6.1612e-09 | 157.8 | 2.9686e-09 | 0 | 2.3283e-10 | 180 | 0 | 0 | 3.7727e-09 | 141.89
Line.LINE727 | 5.0971e-10 | -150.97 | 7.3606 | -168.38 | 1.8708e-09 | -95.36 | 0 | 0 | 7.3606 | -168.38 | 5.0971e-10 | 29.03 | 7.3606 | 11.62 | 1.8708e-09 | 84.64 | 0 | 0 | 7.3606 | 11.62
Line.LINE728 | 9.4432 | -47.4 | 5.3589e-10 | -147.11 | 1.0801e-09 | 85.56 | 0 | 0 | 9.4432 | -47.4 | 9.4432 | 132.6 | 5.3589e-10 | 32.89 | 1.0801e-09 | -94.44 | 0 | 0 | 9.4432 | 132.6
Line.LINE729 | 3.5731e-10 | -155.33 | 9.0968e-10 | -168.47 | 1.5206 | 70.96 | 0 | 0 | 1.5206 | 70.96 | 3.5731e-10 | 24.67 | 9.0968e-10 | 11.53 | 1.5206 | -109.04 | 0 | 0 | 1.5206 | -109.04
Line.LINE730 | 1.4705 | -47.34 | 15.0017 | -168.32 | 0.39454 | 70.9 | 0 | 0 | 14.0732 | -164.56 | 1.4705 | 132.66 | 15.0017 | 11.68 | 0.39454 | -109.1 | 0 | 0 | 14.0732 | 15.44
Line.LINE731 | 1.187e-09 | -25.58 | 1.0469 | -168.37 | 9.9614e-10 | -96.61 | 0 | 0 | 1.0469 | -168.37 | 1.187e-09 | 154.42 | 1.0469 | 11.63 | 9.9614e-10 | 83.39 | 0 | 0 | 1.0469 | 11.63
Line.LINE732 | 1.2528 | -47.39 | 9.2476e-10 | -157.08 | 7.5122e-10 | -111.6 | 0 | 0 | 1.2528 | -47.39 | 1.2528 | 132.61 | 9.2476e-10 | 22.92 | 7.5122e-10 | 68.4 | 0 | 0 | 1.2528 | 132.61
Line.LINE733 | 5.1117e-09 | -30.07 | 2.7456e-09 | 175.14 | 1.0413e-09 | 116.57 | 0 | 0 | 1.8563e-09 | -48.81 | 5.1117e-09 | 149.93 | 2.7456e-09 | -4.86 | 1.0413e-09 | -63.43 | 0 | 0 | 1.8563e-09 | 131.19
Line.LINE734 | 3.9035e-10 | -39.33 | 7.3606 | -168.38 | 4.6928e-10 | -82.87 | 0 | 0 | 7.3606 | -168.38 | 3.9035e-10 | 140.67 | 7.3606 | 11.62 | 4.6928e-10 | 97.13 | 0 | 0 | 7.3606 | 11.62
Line.LINE735 | 9.4432 | -47.4 | 5.4795e-10 | -145.64 | 1.11e-09 | 85.11 | 0 | 0 | 9.4432 | -47.4 | 9.4432 | 132.6 | 5.4795e-10 | 34.36 | 1.11e-09 | -94.89 | 0 | 0 | 9.4432 | 132.6
Line.LINE736 | 4.4617e-10 | 122.01 | 1.396e-10 | -148.59 | 1.5206 | 70.96 | 0 | 0 | 1.5206 | 70.96 | 4.4617e-10 | -57.99 | 1.396e-10 | 31.41 | 1.5206 | -109.04 | 0 | 0 | 1.5206 | -109.04
Line.LINE737 | 1.4705 | -47.34 | 15.0017 | -168.32 | 0.39454 | 70.9 | 0 | 0 | 14.0732 | -164.56 | 1.4705 | 132.66 | 15.0017 | 11.68 | 0.39454 | -109.1 | 0 | 0 | 14.0732 | 15.44
Line.LINE738 | 1.3069e-09 | -25.56 | 1.0469 | -168.37 | 9.3903e-10 | -97.35 | 0 | 0 | 1.0469 | -168.37 | 1.3069e-09 | 154.44 | 1.0469 | 11.63 | 9.3903e-10 | 82.65 | 0 | 0 | 1.0469 | 11.63
Line.LINE739 | 1.2528 | -47.39 | 1.1431e-09 | -148.75 | 5.4913e-10 | -122.01 | 0 | 0 | 1.2528 | -47.39 | 1.2528 | 132.61 | 1.1431e-09 | 31.25 | 5.4913e-10 | 57.99 | 0 | 0 | 1.2528 | 132.61
Line.LINE740 | 3.9385e-09 | -30.17 | 1.2e-09 | 157.17 | 1.4726e-09 | -161.57 | 0 | 0 | 2.175e-09 | -65.49 | 3.9385e-09 | 149.83 | 1.2e-09 | -22.83 | 1.4726e-09 | 18.43 | 0 | 0 | 2.175e-09 | 114.51
Line.LINE741 | 8.3446e-10 | -5 | 7.3606 | -168.38 | 0 | 0 | 0 | 0 | 7.3606 | -168.38 | 8.3446e-10 | 175 | 7.3606 | 11.62 | 0 | 0 | 0 | 0 | 7.3606 | 11.62
Line.LINE742 | 9.4432 | -47.4 | 5.0291e-10 | -147.14 | 9.3541e-10 | 84.64 | 0 | 0 | 9.4432 | -47.4 | 9.4432 | 132.6 | 5.0291e-10 | 32.86 | 9.3541e-10 | -95.36 | 0 | 0 | 9.4432 | 132.6
Line.LINE743 | 6.441e-10 | 96.24 | 3.6964e-10 | 40.51 | 1.5206 | 70.96 | 0 | 0 | 1.5206 | 70.96 | 6.441e-10 | -83.76 | 3.6964e-10 | -139.49 | 1.5206 | -109.04 | 0 | 0 | 1.5206 | -109.04
Line.LINE744 | 1.4705 | -47.34 | 15.0017 | -168.32 | 0.39454 | 70.9 | 0 | 0 | 14.0732 | -164.56 | 1.4705 | 132.66 | 15.0017 | 11.68 | 0.39454 | -109.1 | 0 | 0 | 14.0732 | 15.44
Line.LINE745 | 3.3e-12 | 87.53 | 0.28592 | -168.37 | 1.4552e-11 | -90 | 0 | 0 | 0.28592 | -168.37 | 3.3e-12 | -92.47 | 0.28592 | 11.63 | 1.4552e-11 | 90 | 0 | 0 | 0.28592 | 11.63
Line.LINE746 | 1.426e-09 | -26.35 | 0.76101 | -168.37 | 2.4866e-10 | -110.56 | 0 | 0 | 0.76101 | -168.37 | 1.426e-09 | 153.65 | 0.76101 | 11.63 | 2.4866e-10 | 69.44 | 0 | 0 | 0.76101 | 11.63
Line.LINE747 | 1.2528 | -47.39 | 9.5421e-10 | -150.54 | 3.1915e-10 | -133.15 | 0 | 0 | 1.2528 | -47.39 | 1.2528 | 132.61 | 9.5421e-10 | 29.46 | 3.1915e-10 | 46.85 | 0 | 0 | 1.2528 | 132.61
Line.LINE748 | 4.3529e-09 | -23.65 | 2.0898e-09 | 167.12 | 1.1641e-09 | 126.87 | 0 | 0 | 1.2993e-09 | -15.59 | 4.3529e-09 | 156.35 | 2.0898e-09 | -12.88 | 1.1641e-09 | -53.13 | 0 | 0 | 1.2993e-09 | 164.41
Line.LINE749 | 1.0261e-09 | -17.33 | 7.3606 | -168.38 | 9.3132e-10 | -90 | 0 | 0 | 7.3606 | -168.38 | 1.0261e-09 | 162.67 | 7.3606 | 11.62 | 9.3132e-10 | 90 | 0 | 0 | 7.3606 | 11.62
Line.LINE750 | 9.4432 | -47.4 | 3.1915e-10 | -139.48 | 9.3611e-10 | 84.2 | 0 | 0 | 9.4432 | -47.4 | 9.4432 | 132.6 | 3.1915e-10 | 40.52 | 9.3611e-10 | -95.8 | 0 | 0 | 9.4432 | 132.6
Line.LINE751 | 7.7578e-10 | -12.73 | 2.5837e-10 | 122.35 | 1.5206 | 70.96 | 0 | 0 | 1.5206 | 70.96 | 7.7578e-10 | 167.27 | 2.5837e-10 | -57.65 | 1.5206 | -109.04 | 0 | 0 | 1.5206 | -109.04
Line.LINE752 | 1.4705 | -47.34 | 15.0017 | -168.32 | 1.4328e-09 | 95.54 | 0 | 0 | 14.3005 | -163.26 | 1.4705 | 132.66 | 15.0017 | 11.68 | 1.4328e-09 | -84.46 | 0 | 0 | 14.3005 | 16.74
Line.LINE753 | 5.7811e-10 | -36.06 | 1.1369e-09 | 26.94 | 0.39454 | 70.9 | 0 | 0 | 0.39454 | 70.9 | 5.7811e-10 | 143.94 | 1.1369e-09 | -153.06 | 0.39454 | -109.1 | 0 | 0 | 0.39454 | -109.1
Line.LINE754 | 9.7936e-12 | -99.35 | 0.28592 | -168.37 | 1.458e-11 | -93.58 | 0 | 0 | 0.28592 | -168.37 | 9.7936e-12 | 80.65 | 0.28592 | 11.63 | 1.458e-11 | 86.42 | 0 | 0 | 0.28592 | 11.63
Line.LINE755 | 5.8127e-10 | -52.05 | 0.76101 | -168.37 | 4.6657e-10 | -93.58 | 0 | 0 | 0.76101 | -168.37 | 5.8127e-10 | 127.95 | 0.76101 | 11.63 | 4.6657e-10 | 86.42 | 0 | 0 | 0.76101 | 11.63
Line.LINE756 | 1.2528 | -47.39 | 8.5782e-10 | -170.97 | 5.2063e-10 | -116.57 | 0 | 0 | 1.2528 | -47.39 | 1.2528 | 132.61 | 8.5782e-10 | 9.03 | 5.2063e-10 | 63.43 | 0 | 0 | 1.2528 | 132.61
Line.LINE757 | 4.5559e-09 | -25.75 | 1.0936e-09 | 154.8 | 7.9171e-10 | -143.97 | 0 | 0 | 3.168e-09 | -38.66 | 4.5559e-09 | 154.25 | 1.0936e-09 | -25.2 | 7.9171e-10 | 36.03 | 0 | 0 | 3.168e-09 | 141.34
Line.LINE758 | 1.9432e-10 | -51.84 | 7.3606 | -168.38 | 2.9104e-11 | 0 | 0 | 0 | 7.3606 | -168.38 | 1.9432e-10 | 128.16 | 7.3606 | 11.62 | 2.9104e-11 | 180 | 0 | 0 | 7.3606 | 11.62
Line.LINE759 | 9.4432 | -47.4 | 4.6895e-10 | -147.37 | 8.2038e-10 | 83.38 | 0 | 0 | 9.4432 | -47.4 | 9.4432 | 132.6 | 4.6895e-10 | 32.63 | 8.2038e-10 | -96.62 | 0 | 0 | 9.4432 | 132.6
Line.LINE760 | 1.8883e-10 | -54.01 | 6.5435e-11 | -173.62 | 1.5206 | 70.96 | 0 | 0 | 1.5206 | 70.96 | 1.8883e-10 | 125.99 | 6.5435e-11 | 6.38 | 1.5206 | -109.04 | 0 | 0 | 1.5206 | -109.04
Line.LINE761 | 1.4705 | -47.34 | 15.0017 | -168.32 | 1.2869e-09 | 95.68 | 0 | 0 | 14.3005 | -163.26 | 1.4705 | 132.66 | 15.0017 | 11.68 | 1.2869e-09 | -84.32 | 0 | 0 | 14.3005 | 16.74
Line.LINE762 | 5.7142e-10 | -36.33 | 1.1591e-09 | 26.34 | 0.39454 | 70.9 | 0 | 0 | 0.39454 | 70.9 | 5.7142e-10 | 143.67 | 1.1591e-09 | -153.66 | 0.39454 | -109.1 | 0 | 0 | 0.39454 | -109.1
Line.LINE763 | 9.0699e-10 | 6.91 | 0.76101 | -168.37 | 4.7999e-10 | -104.04 | 0 | 0 | 0.76101 | -168.37 | 9.0699e-10 | -173.09 | 0.76101 | 11.63 | 4.7999e-10 | 75.96 | 0 | 0 | 0.76101 | 11.63
Line.LINE764 | 1.2528 | -47.39 | 8.9972e-10 | -150.97 | 8.4363e-10 | -105 | 0 | 0 | 1.2528 | -47.39 | 1.2528 | 132.61 | 8.9972e-10 | 29.03 | 8.4363e-10 | 75 | 0 | 0 | 1.2528 | 132.61
Line.LINE765 | 3.9307e-09 | -26.38 | 1.6668e-09 | 167.91 | 1.4908e-09 | -141.34 | 0 | 0 | 2.4393e-09 | -72.65 | 3.9307e-09 | 153.62 | 1.6668e-09 | -12.09 | 1.4908e-09 | 38.66 | 0 | 0 | 2.4393e-09 | 107.35
Line.LINE766 | 6.1011e-11 | 116.57 | 7.3606 | -168.38 | 2.3464e-10 | -97.13 | 0 | 0 | 7.3606 | -168.38 | 6.1011e-11 | -63.43 | 7.3606 | 11.62 | 2.3464e-10 | 82.87 | 0 | 0 | 7.3606 | 11.62
Line.LINE767 | 9.4432 | -47.4 | 3.2334e-10 | -140.74 | 9.3857e-10 | 82.87 | 0 | 0 | 9.4432 | -47.4 | 9.4432 | 132.6 | 3.2334e-10 | 39.26 | 9.3857e-10 | -97.13 | 0 | 0 | 9.4432 | 132.6
Line.LINE768 | 5.7073e-11 | 32.27 | 6.3063e-11 | -177.11 | 1.5206 | 70.96 | 0 | 0 | 1.5206 | 70.96 | 5.7073e-11 | -147.73 | 6.3063e-11 | 2.89 | 1.5206 | -109.04 | 0 | 0 | 1.5206 | -109.04
Line.LINE769 | 1.4705 | -47.34 | 15.0017 | -168.32 | 1.2719e-09 | 95.5 | 0 | 0 | 14.3005 | -163.26 | 1.4705 | 132.66 | 15.0017 | 11.68 | 1.2719e-09 | -84.5 | 0 | 0 | 14.3005 | 16.74
Line.LINE770 | 6.0639e-12 | -149.59 | 2.3739e-11 | -163.3 | 0.20765 | 70.9 | 0 | 0 | 0.20765 | 70.9 | 6.0639e-12 | 30.41 | 2.3739e-11 | 16.7 | 0.20765 | -109.1 | 0 | 0 | 0.20765 | -109.1
Line.LINE771 | 4.1268e-10 | -9.13 | 1.3317e-09 | 26.44 | 0.18689 | 70.9 | 0 | 0 | 0.18689 | 70.9 | 4.1268e-10 | 170.87 | 1.3317e-09 | -153.56 | 0.18689 | -109.1 | 0 | 0 | 0.18689 | -109.1
Line.LINE772 | 5.4685e-10 | -37.74 | 0.76101 | -168.37 | 0 | 0 | 0 | 0 | 0.76101 | -168.37 | 5.4685e-10 | 142.26 | 0.76101 | 11.63 | 0 | 0 | 0 | 0 | 0.76101 | 11.63
Line.LINE773 | 1.2528 | -47.39 | 9.194e-10 | -166.03 | 7.3861e-10 | -108.97 | 0 | 0 | 1.2528 | -47.39 | 1.2528 | 132.61 | 9.194e-10 | 13.97 | 7.3861e-10 | 71.03 | 0 | 0 | 1.2528 | 132.61
Line.LINE774 | 3.9276e-09 | -50.41 | 1.44e-09 | 104.04 | 1.1641e-09 | 126.87 | 0 | 0 | 1.6142e-09 | -25.64 | 3.9276e-09 | 129.59 | 1.44e-09 | -75.96 | 1.1641e-09 | -53.13 | 0 | 0 | 1.6142e-09 | 154.36
Line.LINE775 | 3.9503e-11 | -174.72 | 7.3606 | -168.38 | 5.9999e-11 | -75.96 | 0 | 0 | 7.3606 | -168.38 | 3.9503e-11 | 5.28 | 7.3606 | 11.62 | 5.9999e-11 | 104.04 | 0 | 0 | 7.3606 | 11.62
Line.LINE776 | 9.4432 | -47.4 | 4.6263e-10 | -139.26 | 9.3476e-10 | 85.09 | 0 | 0 | 9.4432 | -47.4 | 9.4432 | 132.6 | 4.6263e-10 | 40.74 | 9.3476e-10 | -94.91 | 0 | 0 | 9.4432 | 132.6
Line.LINE777 | 1.0449e-11 | 138.42 | 2.1608e-12 | -63.43 | 1.5206 | 70.96 | 0 | 0 | 1.5206 | 70.96 | 1.0449e-11 | -41.58 | 2.1608e-12 | 116.57 | 1.5206 | -109.04 | 0 | 0 | 1.5206 | -109.04
Line.LINE778 | 1.4705 | -47.34 | 15.0017 | -168.32 | 1.3005e-09 | 95.22 | 0 | 0 | 14.3005 | -163.26 | 1.4705 | 132.66 | 15.0017 | 11.68 | 1.3005e-09 | -84.78 | 0 | 0 | 14.3005 | 16.74
Line.LINE779 | 2.7165e-11 | 148.74 | 1.0267e-11 | -168.5 | 0.20765 | 70.9 | 0 | 0 | 0.20765 | 70.9 | 2.7165e-11 | -31.26 | 1.0267e-11 | 11.5 | 0.20765 | -109.1 | 0 | 0 | 0.20765 | -109.1
Line.LINE780 | 4.6219e-10 | -54.17 | 1.2247e-09 | 15.68 | 0.18689 | 70.9 | 0 | 0 | 0.18689 | 70.9 | 4.6219e-10 | 125.83 | 1.2247e-09 | -164.32 | 0.18689 | -109.1 | 0 | 0 | 0.18689 | -109.1
Line.LINE781 | 2.9825e-10 | -18.49 | 0.76101 | -168.37 | 6.9864e-10 | 88.81 | 0 | 0 | 0.76101 | -168.37 | 2.9825e-10 | 161.51 | 0.76101 | 11.63 | 6.9864e-10 | -91.19 | 0 | 0 | 0.76101 | 11.63
Line.LINE782 | 1.2528 | -47.39 | 8.3532e-10 | -156.38 | 4.0804e-10 | -121.14 | 0 | 0 | 1.2528 | -47.39 | 1.2528 | 132.61 | 8.3532e-10 | 23.62 | 4.0804e-10 | 58.86 | 0 | 0 | 1.2528 | 132.61
Line.LINE783 | 1.6556e-09 | -79.88 | 2.2279e-09 | 56.73 | 1.4018e-09 | 138.37 | 0 | 0 | 1.2538e-09 | 68.2 | 1.6556e-09 | 100.12 | 2.2279e-09 | -123.27 | 1.4018e-09 | -41.63 | 0 | 0 | 1.2538e-09 | -111.8
Line.LINE784 | 2.2642e-12 | 58.6 | 7.3606 | -168.38 | 0 | 0 | 0 | 0 | 7.3606 | -168.38 | 2.2642e-12 | -121.4 | 7.3606 | 11.62 | 0 | 0 | 0 | 0 | 7.3606 | 11.62
Line.LINE785 | 9.4432 | -47.4 | 3.7561e-10 | -152.22 | 1.0227e-09 | 84.9 | 0 | 0 | 9.4432 | -47.4 | 9.4432 | 132.6 | 3.7561e-10 | 27.78 | 1.0227e-09 | -95.1 | 0 | 0 | 9.4432 | 132.6
Line.LINE786 | 1.4705 | -47.34 | 15.0017 | -168.32 | 1.3145e-09 | 94.92 | 0 | 0 | 14.3005 | -163.26 | 1.4705 | 132.66 | 15.0017 | 11.68 | 1.3145e-09 | -85.08 | 0 | 0 | 14.3005 | 16.74
Line.LINE787 | 2.145e-11 | 57.99 | 6.9121e-10 | 24.24 | 0.18689 | 70.9 | 0 | 0 | 0.18689 | 70.9 | 2.145e-11 | -122.01 | 6.9121e-10 | -155.76 | 0.18689 | -109.1 | 0 | 0 | 0.18689 | -109.1
Line.LINE788 | 1.4927e-10 | 92.27 | 0.76101 | -168.37 | 4.6657e-10 | 93.58 | 0 | 0 | 0.76101 | -168.37 | 1.4927e-10 | -87.73 | 0.76101 | 11.63 | 4.6657e-10 | -86.42 | 0 | 0 | 0.76101 | 11.63
Line.LINE789 | 1.2528 | -47.39 | 5.908e-10 | -148.44 | 3.9719e-10 | -118.44 | 0 | 0 | 1.2528 | -47.39 | 1.2528 | 132.61 | 5.908e-10 | 31.56 | 3.9719e-10 | 61.56 | 0 | 0 | 1.2528 | 132.61
Line.LINE790 | 2.0029e-09 | -35.54 | 1.8771e-09 | 60.26 | 2.475e-09 | -131.19 | 0 | 0 | 1.679e-09 | -56.31 | 2.0029e-09 | 144.46 | 1.8771e-09 | -119.74 | 2.475e-09 | 48.81 | 0 | 0 | 1.679e-09 | 123.69
Line.LINE791 | 9.2371 | -47.4 | 5.0391e-10 | -134.38 | 1.0514e-09 | 85.24 | 0 | 0 | 9.2371 | -47.4 | 9.2371 | 132.6 | 5.0391e-10 | 45.62 | 1.0514e-09 | -94.76 | 0 | 0 | 9.2371 | 132.6
Line.LINE792 | 0.20616 | -47.4 | 3.8374e-11 | 22.65 | 2.9161e-11 | 86.42 | 0 | 0 | 0.20616 | -47.4 | 0.20616 | 132.6 | 3.8374e-11 | -157.35 | 2.9161e-11 | -93.58 | 0 | 0 | 0.20616 | 132.6
Line.LINE793 | 1.4705 | -47.34 | 15.0017 | -168.32 | 1.2841e-09 | 94.22 | 0 | 0 | 14.3005 | -163.26 | 1.4705 | 132.66 | 15.0017 | 11.68 | 1.2841e-09 | -85.78 | 0 | 0 | 14.3005 | 16.74
Line.LINE794 | 4.1247e-10 | 139.92 | 8.8459e-10 | 9.95 | 0.18689 | 70.9 | 0 | 0 | 0.18689 | 70.9 | 4.1247e-10 | -40.08 | 8.8459e-10 | -170.05 | 0.18689 | -109.1 | 0 | 0 | 0.18689 | -109.1
Line.LINE795 | 5.3032e-11 | 112.17 | 0.76101 | -168.37 | 2.3464e-10 | 82.87 | 0 | 0 | 0.76101 | -168.37 | 5.3032e-11 | -67.83 | 0.76101 | 11.63 | 2.3464e-10 | -97.13 | 0 | 0 | 0.76101 | 11.63
Line.LINE796 | 1.2528 | -47.39 | 7.0629e-10 | -164 | 3.9047e-10 | -116.57 | 0 | 0 | 1.2528 | -47.39 | 1.2528 | 132.61 | 7.0629e-10 | 16 | 3.9047e-10 | 63.43 | 0 | 0 | 1.2528 | 132.61
Line.LINE797 | 3.7271e-10 | 38.66 | 1.8635e-09 | 88.21 | 9.3857e-10 | -97.13 | 0 | 0 | 1.1872e-09 | 78.69 | 3.7271e-10 | -141.34 | 1.8635e-09 | -91.79 | 9.3857e-10 | 82.87 | 0 | 0 | 1.1872e-09 | -101.31
Line.LINE798 | 9.2371 | -47.4 | 3.0035e-10 | -134.39 | 9.3611e-10 | 84.2 | 0 | 0 | 9.2371 | -47.4 | 9.2371 | 132.6 | 3.0035e-10 | 45.61 | 9.3611e-10 | -95.8 | 0 | 0 | 9.2371 | 132.6
Line.LINE799 | 0.20616 | -47.4 | 3.3984e-11 | 18.94 | 1.819e-12 | 180 | 0 | 0 | 0.20616 | -47.4 | 0.20616 | 132.6 | 3.3984e-11 | -161.06 | 1.819e-12 | 0 | 0 | 0 | 0.20616 | 132.6
Line.LINE800 | 1.4705 | -47.34 | 2.201e-10 | -170.97 | 1.1656e-09 | 92.86 | 0 | 0 | 1.4705 | -47.34 | 1.4705 | 132.66 | 2.201e-10 | 9.03 | 1.1656e-09 | -87.14 | 0 | 0 | 1.4705 | 132.66
Line.LINE801 | 4.6254e-10 | 129.57 | 15.0017 | -168.32 | 7.276e-11 | 126.87 | 0 | 0 | 15.0017 | -168.32 | 4.6254e-10 | -50.43 | 15.0017 | 11.68 | 7.276e-11 | -53.13 | 0 | 0 | 15.0017 | 11.68
Line.LINE802 | 2.2058e-10 | -130.65 | 1.8364e-10 | 136.1 | 0.18689 | 70.9 | 0 | 0 | 0.18689 | 70.9 | 2.2058e-10 | 49.35 | 1.8364e-10 | -43.9 | 0.18689 | -109.1 | 0 | 0 | 0.18689 | -109.1
Line.LINE803 | 2.0471e-12 | -91.59 | 0.76101 | -168.37 | 5.8463e-11 | 84.64 | 0 | 0 | 0.76101 | -168.37 | 2.0471e-12 | 88.41 | 0.76101 | 11.63 | 5.8463e-11 | -95.36 | 0 | 0 | 0.76101 | 11.63
Line.LINE804 | 1.2528 | -47.39 | 8.9569e-10 | -160.79 | 2.0373e-10 | 180 | 0 | 0 | 1.2528 | -47.39 | 1.2528 | 132.61 | 8.9569e-10 | 19.21 | 2.0373e-10 | 0 | 0 | 0 | 1.2528 | 132.61
Line.LINE805 | 7.0813e-10 | -170.54 | 4.6566e-10 | 0 | 6.5855e-10 | 135 | 0 | 0 | 7.8094e-10 | 153.43 | 7.0813e-10 | 9.46 | 4.6566e-10 | 180 | 6.5855e-10 | -45 | 0 | 0 | 7.8094e-10 | -26.57
Line.LINE806 | 9.2371 | -47.4 | 2.8871e-10 | -132.51 | 9.3416e-10 | 85.53 | 0 | 0 | 9.2371 | -47.4 | 9.2371 | 132.6 | 2.8871e-10 | 47.49 | 9.3416e-10 | -94.47 | 0 | 0 | 9.2371 | 132.6
Line.LINE807 | 0.20616 | -47.4 | 3.3386e-11 | 39.3 | 1.4552e-11 | -90 | 0 | 0 | 0.20616 | -47.4 | 0.20616 | 132.6 | 3.3386e-11 | -140.7 | 1.4552e-11 | 90 | 0 | 0 | 0.20616 | 132.6
Line.LINE808 | 1.4705 | -47.34 | 2.6063e-10 | 178.8 | 1.0487e-09 | 92.39 | 0 | 0 | 1.4705 | -47.34 | 1.4705 | 132.66 | 2.6063e-10 | -1.2 | 1.0487e-09 | -87.61 | 0 | 0 | 1.4705 | 132.66
Line.LINE809 | 4.1677e-10 | 135.71 | 15.0017 | -168.32 | 7.7345e-11 | 131.19 | 0 | 0 | 15.0017 | -168.32 | 4.1677e-10 | -44.29 | 15.0017 | 11.68 | 7.7345e-11 | -48.81 | 0 | 0 | 15.0017 | 11.68
Line.LINE810 | 9.095e-12 | -53.13 | 1.1647e-11 | 38.66 | 1.0914e-11 | 180 | 0 | 0 | 3.638e-12 | 0 | 9.095e-12 | 126.87 | 1.1647e-11 | -141.34 | 1.0914e-11 | 0 | 0 | 0 | 3.638e-12 | 180
Line.LINE811 | 3.7555e-10 | -159.59 | 6.8707e-10 | -5.47 | 0.18689 | 70.9 | 0 | 0 | 0.18689 | 70.9 | 3.7555e-10 | 20.41 | 6.8707e-10 | 174.53 | 0.18689 | -109.1 | 0 | 0 | 0.18689 | -109.1
Line.LINE812 | 4.834e-12 | 41.19 | 0.76101 | -168.37 | 7.4999e-12 | 104.04 | 0 | 0 | 0.76101 | -168.37 | 4.834e-12 | -138.81 | 0.76101 | 11.63 | 7.4999e-12 | -75.96 | 0 | 0 | 0.76101 | 11.63
Line.LINE813 | 1.2528 | -47.39 | 1.1215e-09 | -165.34 | 2.4866e-10 | -110.56 | 0 | 0 | 1.2528 | -47.39 | 1.2528 | 132.61 | 1.1215e-09 | 14.66 | 2.4866e-10 | 69.44 | 0 | 0 | 1.2528 | 132.61
Line.LINE814 | 5.8208e-10 | 143.13 | 2.0987e-10 | 33.69 | 2.9104e-10 | 126.87 | 0 | 0 | 8.3948e-10 | 123.69 | 5.8208e-10 | -36.87 | 2.0987e-10 | -146.31 | 2.9104e-10 | -53.13 | 0 | 0 | 8.3948e-10 | -56.31
Line.LINE815 | 9.2371 | -47.4 | 4.6808e-10 | -156.65 | 4.6928e-10 | 82.87 | 0 | 0 | 9.2371 | -47.4 | 9.2371 | 132.6 | 4.6808e-10 | 23.35 | 4.6928e-10 | -97.13 | 0 | 0 | 9.2371 | 132.6
Line.LINE816 | 0.20616 | -47.4 | 1.2279e-11 | -89.47 | 3.638e-12 | 0 | 0 | 0 | 0.20616 | -47.4 | 0.20616 | 132.6 | 1.2279e-11 | 90.53 | 3.638e-12 | 180 | 0 | 0 | 0.20616 | 132.6
Line.LINE817 | 1.4705 | -47.34 | 4.143e-10 | 177.23 | 7.0091e-10 | 94.76 | 0 | 0 | 1.4705 | -47.34 | 1.4705 | 132.66 | 4.143e-10 | -2.77 | 7.0091e-10 | -85.24 | 0 | 0 | 1.4705 | 132.66
Line.LINE818 | 3.8079e-10 | 130.16 | 15.0017 | -168.32 | 7.8365e-11 | 158.2 | 0 | 0 | 15.0017 | -168.32 | 3.8079e-10 | -49.84 | 15.0017 | 11.68 | 7.8365e-11 | -21.8 | 0 | 0 | 15.0017 | 11.68
Line.LINE819 | 3.0923e-11 | 180 | 3.71e-11 | 168.69 | 2.933e-11 | -82.87 | 0 | 0 | 6.7303e-11 | -161.08 | 3.0923e-11 | 0 | 3.71e-11 | -11.31 | 2.933e-11 | 97.13 | 0 | 0 | 6.7303e-11 | 18.92
Line.LINE820 | 1.055e-10 | -16.01 | 1.11e-10 | -38.51 | 0.18689 | 70.9 | 0 | 0 | 0.18689 | 70.9 | 1.055e-10 | 163.99 | 1.11e-10 | 141.49 | 0.18689 | -109.1 | 0 | 0 | 0.18689 | -109.1
Line.LINE821 | 1.2528 | -47.39 | 1.3322e-09 | -151.27 | 2.6031e-10 | 116.57 | 0 | 0 | 1.2528 | -47.39 | 1.2528 | 132.61 | 1.3322e-09 | 28.73 | 2.6031e-10 | -63.43 | 0 | 0 | 1.2528 | 132.61
Line.LINE822 | 3e-11 | 104.04 | 5.8661e-11 | 150.26 | 2.6031e-10 | 153.43 | 0 | 0 | 3.3941e-10 | 149.04 | 3e-11 | -75.96 | 5.8661e-11 | -29.74 | 2.6031e-10 | -26.57 | 0 | 0 | 3.3941e-10 | -30.96
Line.LINE823 | 9.2371 | -47.4 | 6.8621e-10 | -157.89 | 7.0393e-10 | 82.87 | 0 | 0 | 9.2371 | -47.4 | 9.2371 | 132.6 | 6.8621e-10 | 22.11 | 7.0393e-10 | -97.13 | 0 | 0 | 9.2371 | 132.6
Line.LINE824 | 1.4705 | -47.34 | 1.3042e-10 | 123.19 | 6.9864e-10 | 91.19 | 0 | 0 | 1.4705 | -47.34 | 1.4705 | 132.66 | 1.3042e-10 | -56.81 | 6.9864e-10 | -88.81 | 0 | 0 | 1.4705 | 132.66
Line.LINE825 | 4.3388e-10 | 132.45 | 15.0017 | -168.32 | 9.2034e-11 | -161.57 | 0 | 0 | 15.0017 | -168.32 | 4.3388e-10 | -47.55 | 15.0017 | 11.68 | 9.2034e-11 | 18.43 | 0 | 0 | 15.0017 | 11.68
Line.LINE826 | 1.4665e-11 | 29.74 | 1.819e-11 | 0 | 0 | 0 | 0 | 0 | 3.1767e-11 | 13.24 | 1.4665e-11 | -150.26 | 1.819e-11 | 180 | 0 | 0 | 0 | 0 | 3.1767e-11 | -166.76
Line.LINE827 | 3.2161e-11 | 5.68 | 1.867e-11 | -76.98 | 0.18689 | 70.9 | 0 | 0 | 0.18689 | 70.9 | 3.2161e-11 | -174.32 | 1.867e-11 | 103.02 | 0.18689 | -109.1 | 0 | 0 | 0.18689 | -109.1
Line.LINE828 | 1.2528 | -47.39 | 1.463e-09 | -156.09 | 3.6814e-10 | -108.43 | 0 | 0 | 1.2528 | -47.39 | 1.2528 | 132.61 | 1.463e-09 | 23.91 | 3.6814e-10 | 71.57 | 0 | 0 | 1.2528 | 132.61
Line.LINE829 | 1.0186e-10 | 180 | 1.3097e-10 | 180 | 2.9104e-11 | 180 | 0 | 0 | 2.6193e-10 | 180 | 1.0186e-10 | 0 | 1.3097e-10 | 0 | 2.9104e-11 | 0 | 0 | 0 | 2.6193e-10 | 0
Line.LINE830 | 9.2371 | -47.4 | 2.9308e-10 | -164.15 | 7.1349e-10 | 78.23 | 0 | 0 | 9.2371 | -47.4 | 9.2371 | 132.6 | 2.9308e-10 | 15.85 | 7.1349e-10 | -101.77 | 0 | 0 | 9.2371 | 132.6
Line.LINE831 | 1.4705 | -47.34 | 2.8816e-10 | 41.03 | 1.1641e-09 | 90 | 0 | 0 | 1.4705 | -47.34 | 1.4705 | 132.66 | 2.8816e-10 | -138.97 | 1.1641e-09 | -90 | 0 | 0 | 1.4705 | 132.66
Line.LINE832 | 3.9639e-10 | 140.03 | 15.0017 | -168.32 | 6.8351e-11 | 154.8 | 0 | 0 | 15.0017 | -168.32 | 3.9639e-10 | -39.97 | 15.0017 | 11.68 | 6.8351e-11 | -25.2 | 0 | 0 | 15.0017 | 11.68
Line.LINE833 | 2.3294e-11 | 141.34 | 1.627e-11 | -26.57 | 3.638e-12 | 180 | 0 | 0 | 1.029e-11 | 135 | 2.3294e-11 | -38.66 | 1.627e-11 | 153.43 | 3.638e-12 | 0 | 0 | 0 | 1.029e-11 | -45
Line.LINE834 | 8.2386e-12 | 75 | 1.2054e-11 | -154.89 | 0.18689 | 70.9 | 0 | 0 | 0.18689 | 70.9 | 8.2386e-12 | -105 | 1.2054e-11 | 25.11 | 0.18689 | -109.1 | 0 | 0 | 0.18689 | -109.1
Line.LINE835 | 1.2528 | -47.39 | 1.1367e-09 | -155.94 | 2.9789e-10 | -118.44 | 0 | 0 | 1.2528 | -47.39 | 1.2528 | 132.61 | 1.1367e-09 | 24.06 | 2.9789e-10 | 61.56 | 0 | 0 | 1.2528 | 132.61
Line.LINE836 | 9.2371 | -47.4 | 6.8509e-10 | 178.48 | 4.7999e-10 | -75.96 | 0 | 0 | 9.2371 | -47.4 | 9.2371 | 132.6 | 6.8509e-10 | -1.52 | 4.7999e-10 | 104.04 | 0 | 0 | 9.2371 | 132.6
Line.LINE837 | 1.4705 | -47.34 | 2.1095e-10 | 15.5 | 9.3314e-10 | 93.58 | 0 | 0 | 1.4705 | -47.34 | 1.4705 | 132.66 | 2.1095e-10 | -164.5 | 9.3314e-10 | -86.42 | 0 | 0 | 1.4705 | 132.66
Line.LINE838 | 4.4491e-10 | 139.14 | 15.0017 | -168.32 | 9.2034e-11 | 161.57 | 0 | 0 | 15.0017 | -168.32 | 4.4491e-10 | -40.86 | 15.0017 | 11.68 | 9.2034e-11 | -18.43 | 0 | 0 | 15.0017 | 11.68
Line.LINE839 | 1.716e-11 | 122.01 | 9.095e-12 | 180 | 1.819e-11 | 180 | 0 | 0 | 3.9182e-11 | 158.2 | 1.716e-11 | -57.99 | 9.095e-12 | 0 | 1.819e-11 | 0 | 0 | 0 | 3.9182e-11 | -21.8
Line.LINE840 | 1.2528 | -47.39 | 1.1012e-09 | -157.52 | 3.7429e-10 | -111.08 | 0 | 0 | 1.2528 | -47.39 | 1.2528 | 132.61 | 1.1012e-09 | 22.48 | 3.7429e-10 | 68.92 | 0 | 0 | 1.2528 | 132.61
Line.LINE841 | 9.2371 | -47.4 | 5.7092e-10 | -165.23 | 8.7311e-11 | 0 | 0 | 0 | 9.2371 | -47.4 | 9.2371 | 132.6 | 5.7092e-10 | 14.77 | 8.7311e-11 | 180 | 0 | 0 | 9.2371 | 132.6
Line.LINE842 | 1.4705 | -47.34 | 2.9158e-10 | 41.4 | 8.1608e-10 | 93.07 | 0 | 0 | 1.4705 | -47.34 | 1.4705 | 132.66 | 2.9158e-10 | -138.6 | 8.1608e-10 | -86.93 | 0 | 0 | 1.4705 | 132.66
Line.LINE843 | 4.0617e-10 | 149.3 | 15.0017 | -168.32 | 4.225e-10 | -92.78 | 0 | 0 | 15.0017 | -168.32 | 4.0617e-10 | -30.7 | 15.0017 | 11.68 | 4.225e-10 | 87.22 | 0 | 0 | 15.0017 | 11.68
Line.LINE844 | 1.2795e-10 | 13.15 | 1.5333e-10 | 138.37 | 4.2651e-10 | 98.34 | 0 | 0 | 5.554e-10 | 95.36 | 1.2795e-10 | -166.85 | 1.5333e-10 | -41.63 | 4.2651e-10 | -81.66 | 0 | 0 | 5.554e-10 | -84.64
Line.LINE845 | 7.7707e-12 | -69.44 | 1.029e-11 | 135 | 3.638e-12 | 0 | 0 | 0 | 9.095e-13 | 180 | 7.7707e-12 | 110.56 | 1.029e-11 | -45 | 3.638e-12 | 180 | 0 | 0 | 9.095e-13 | 0
Line.LINE846 | 1.2528 | -47.39 | 1.1479e-09 | -156.96 | 2.1828e-10 | -126.87 | 0 | 0 | 1.2528 | -47.39 | 1.2528 | 132.61 | 1.1479e-09 | 23.04 | 2.1828e-10 | 53.13 | 0 | 0 | 1.2528 | 132.61
Line.LINE847 | 9.2371 | -47.4 | 5.6405e-11 | -88.61 | 2.3689e-10 | 79.38 | 0 | 0 | 9.2371 | -47.4 | 9.2371 | 132.6 | 5.6405e-11 | 91.39 | 2.3689e-10 | -100.62 | 0 | 0 | 9.2371 | 132.6
Line.LINE848 | 1.4705 | -47.34 | 5.9493e-10 | 5.61 | 1.3982e-09 | 92.39 | 0 | 0 | 1.4705 | -47.34 | 1.4705 | 132.66 | 5.9493e-10 | -174.39 | 1.3982e-09 | -87.61 | 0 | 0 | 1.4705 | 132.66
Line.LINE849 | 3.9586e-10 | 143.97 | 15.0017 | -168.32 | 4.0804e-10 | -93.07 | 0 | 0 | 15.0017 | -168.32 | 3.9586e-10 | -36.03 | 15.0017 | 11.68 | 4.0804e-10 | 86.93 | 0 | 0 | 15.0017 | 11.68
Line.LINE850 | 1.381e-10 | 6.05 | 1.2044e-10 | 115.02 | 3.9643e-10 | 97.65 | 0 | 0 | 5.1769e-10 | 86.27 | 1.381e-10 | -173.95 | 1.2044e-10 | -64.98 | 3.9643e-10 | -82.35 | 0 | 0 | 5.1769e-10 | -93.73
Line.LINE851 | 6.3665e-12 | 0 | 1.627e-11 | 26.57 | 9.095e-12 | 0 | 0 | 0 | 3.0883e-11 | 13.63 | 6.3665e-12 | 180 | 1.627e-11 | -153.43 | 9.095e-12 | 180 | 0 | 0 | 3.0883e-11 | -166.37
Line.LINE852 | 1.2528 | -47.39 | 1.3244e-09 | -163.89 | 2.7457e-10 | -122.01 | 0 | 0 | 1.2528 | -47.39 | 1.2528 | 132.61 | 1.3244e-09 | 16.11 | 2.7457e-10 | 57.99 | 0 | 0 | 1.2528 | 132.61
Line.LINE853 | 9.2371 | -47.4 | 4.6833e-11 | 47.56 | 2.1828e-11 | 180 | 0 | 0 | 9.2371 | -47.4 | 9.2371 | 132.6 | 4.6833e-11 | -132.44 | 2.1828e-11 | 0 | 0 | 0 | 9.2371 | 132.6
Line.LINE854 | 1.4705 | -47.34 | 1.4249e-10 | 59.15 | 3.8086e-10 | 96.58 | 0 | 0 | 1.4705 | -47.34 | 1.4705 | 132.66 | 1.4249e-10 | -120.85 | 3.8086e-10 | -83.42 | 0 | 0 | 1.4705 | 132.66
Line.LINE855 | 3.5563e-10 | 149.24 | 15.0017 | -168.32 | 3.4963e-10 | -92.68 | 0 | 0 | 15.0017 | -168.32 | 3.5563e-10 | -30.76 | 15.0017 | 11.68 | 3.4963e-10 | 87.32 | 0 | 0 | 15.0017 | 11.68
Line.LINE856 | 1.0561e-10 | 5.93 | 1.0755e-10 | 101.21 | 3.9493e-10 | 95.82 | 0 | 0 | 5.1122e-10 | 85.05 | 1.0561e-10 | -174.07 | 1.0755e-10 | -78.79 | 3.9493e-10 | -84.18 | 0 | 0 | 5.1122e-10 | -94.95
Line.LINE857 | 1.1504e-11 | -161.57 | 6.8212e-12 | 0 | 5.457e-12 | 0 | 0 | 0 | 3.8854e-12 | -69.44 | 1.1504e-11 | 18.43 | 6.8212e-12 | 180 | 5.457e-12 | 180 | 0 | 0 | 3.8854e-12 | 110.56
Line.LINE858 | 1.2528 | -47.39 | 1.2464e-09 | -170.59 | 4.7378e-10 | 100.62 | 0 | 0 | 1.2528 | -47.39 | 1.2528 | 132.61 | 1.2464e-09 | 9.41 | 4.7378e-10 | -79.38 | 0 | 0 | 1.2528 | 132.61
Line.LINE859 | 9.0099 | -47.4 | 1.2624e-11 | 4.13 | 1.458e-11 | 86.42 | 0 | 0 | 9.0099 | -47.4 | 9.0099 | 132.6 | 1.2624e-11 | -175.87 | 1.458e-11 | -93.58 | 0 | 0 | 9.0099 | 132.6
Line.LINE860 | 0.22722 | -47.4 | 3.4954e-12 | -116.57 | 0 | 0 | 0 | 0 | 0.22722 | -47.4 | 0.22722 | 132.6 | 3.4954e-12 | 63.43 | 0 | 0 | 0 | 0 | 0.22722 | 132.6
Line.LINE861 | 1.4705 | -47.34 | 1.3154e-10 | 60.2 | 3.8027e-10 | 95.77 | 0 | 0 | 1.4705 | -47.34 | 1.4705 | 132.66 | 1.3154e-10 | -119.8 | 3.8027e-10 | -84.23 | 0 | 0 | 1.4705 | 132.66
Line.LINE862 | 3.4321e-10 | 147.99 | 15.0017 | -168.32 | 3.4972e-10 | -92.98 | 0 | 0 | 15.0017 | -168.32 | 3.4321e-10 | -32.01 | 15.0017 | 11.68 | 3.4972e-10 | 87.02 | 0 | 0 | 15.0017 | 11.68
Line.LINE863 | 1.3098e-10 | 9.59 | 1.3535e-10 | 48.81 | 3.5046e-10 | 94.76 | 0 | 0 | 5.0937e-10 | 68.2 | 1.3098e-10 | -170.41 | 1.3535e-10 | -131.19 | 3.5046e-10 | -85.24 | 0 | 0 | 5.0937e-10 | -111.8
Line.LINE864 | 1.627e-11 | 63.43 | 1.819e-11 | -53.13 | 3.638e-12 | 180 | 0 | 0 | 1.4552e-11 | 0 | 1.627e-11 | -116.57 | 1.819e-11 | 126.87 | 3.638e-12 | 0 | 0 | 0 | 1.4552e-11 | 180
Line.LINE865 | 1.2528 | -47.39 | 5.5687e-10 | -117.32 | 9.3857e-10 | 97.13 | 0 | 0 | 1.2528 | -47.39 | 1.2528 | 132.61 | 5.5687e-10 | 62.68 | 9.3857e-10 | -82.87 | 0 | 0 | 1.2528 | 132.61
Line.LINE866 | 1.4705 | -47.34 | 1.7897e-10 | 48.33 | 4.3765e-10 | 94.05 | 0 | 0 | 1.4705 | -47.34 | 1.4705 | 132.66 | 1.7897e-10 | -131.67 | 4.3765e-10 | -85.95 | 0 | 0 | 1.4705 | 132.66
Line.LINE867 | 4.1974e-10 | 146.31 | 15.0017 | -168.32 | 2.3464e-10 | -97.13 | 0 | 0 | 15.0017 | -168.32 | 4.1974e-10 | -33.69 | 15.0017 | 11.68 | 2.3464e-10 | 82.87 | 0 | 0 | 15.0017 | 11.68
Line.LINE868 | 1.0088e-10 | -25.64 | 1.7816e-10 | 63.96 | 2.914e-10 | 92.86 | 0 | 0 | 4.358e-10 | 69.22 | 1.0088e-10 | 154.36 | 1.7816e-10 | -116.04 | 2.914e-10 | -87.14 | 0 | 0 | 4.358e-10 | -110.78
Line.LINE869 | 1.627e-11 | -63.43 | 1.4665e-11 | -82.87 | 1.1732e-10 | 97.13 | 0 | 0 | 8.7482e-11 | 93.58 | 1.627e-11 | 116.57 | 1.4665e-11 | 97.13 | 1.1732e-10 | -82.87 | 0 | 0 | 8.7482e-11 | -86.42
Line.LINE870 | 1.2528 | -47.39 | 1.8399e-09 | -168.6 | 1.3982e-09 | 92.39 | 0 | 0 | 1.2528 | -47.39 | 1.2528 | 132.61 | 1.8399e-09 | 11.4 | 1.3982e-09 | -87.61 | 0 | 0 | 1.2528 | 132.61
Line.LINE871 | 1.4705 | -47.34 | 1.6521e-10 | 52.18 | 4.6657e-10 | 93.58 | 0 | 0 | 1.4705 | -47.34 | 1.4705 | 132.66 | 1.6521e-10 | -127.82 | 4.6657e-10 | -86.42 | 0 | 0 | 1.4705 | 132.66
Line.LINE872 | 0 | 0 | 13.6335 | -168.32 | 1.1844e-10 | 100.62 | 0 | 0 | 13.6335 | -168.32 | 0 | 0 | 13.6335 | 11.68 | 1.1844e-10 | -79.38 | 0 | 0 | 13.6335 | 11.68
Line.LINE873 | 1.4552e-11 | 90 | 1.3683 | -168.33 | 2.9104e-11 | 90 | 0 | 0 | 1.3683 | -168.33 | 1.4552e-11 | -90 | 1.3683 | 11.67 | 2.9104e-11 | -90 | 0 | 0 | 1.3683 | 11.67
Line.LINE874 | 1.7466e-10 | 144.32 | 1.055e-10 | 180 | 3.5196e-10 | 82.87 | 0 | 0 | 4.9498e-10 | 114.3 | 1.7466e-10 | -35.68 | 1.055e-10 | 0 | 3.5196e-10 | -97.13 | 0 | 0 | 4.9498e-10 | -65.7
Line.LINE875 | 1.0914e-11 | 0 | 2.058e-11 | 45 | 7.276e-12 | 180 | 0 | 0 | 2.3294e-11 | 38.66 | 1.0914e-11 | 180 | 2.058e-11 | -135 | 7.276e-12 | 0 | 0 | 0 | 2.3294e-11 | -141.34
Line.LINE876 | 1.2528 | -47.39 | 8.5784e-10 | -142.97 | 5.8208e-11 | 180 | 0 | 0 | 1.2528 | -47.39 | 1.2528 | 132.61 | 8.5784e-10 | 37.03 | 5.8208e-11 | 0 | 0 | 0 | 1.2528 | 132.61
Line.LINE877 | 1.4705 | -47.34 | 1.535e-10 | 56.66 | 4.8071e-10 | 92.6 | 0 | 0 | 1.4705 | -47.34 | 1.4705 | 132.66 | 1.535e-10 | -123.34 | 4.8071e-10 | -87.4 | 0 | 0 | 1.4705 | 132.66
Line.LINE878 | 1.8407e-10 | -18.43 | 13.6335 | -168.32 | 2.3294e-10 | 91.79 | 0 | 0 | 13.6335 | -168.32 | 1.8407e-10 | 161.57 | 13.6335 | 11.68 | 2.3294e-10 | -88.21 | 0 | 0 | 13.6335 | 11.68
Line.LINE879 | 1.627e-11 | -26.57 | 1.3683 | -168.33 | 1.4665e-11 | 97.13 | 0 | 0 | 1.3683 | -168.33 | 1.627e-11 | 153.43 | 1.3683 | 11.67 | 1.4665e-11 | -82.87 | 0 | 0 | 1.3683 | 11.67
Line.LINE880 | 3.2539e-11 | 63.43 | 2.3294e-11 | 141.34 | 7.276e-12 | 180 | 0 | 0 | 4.4999e-11 | 104.04 | 3.2539e-11 | -116.57 | 2.3294e-11 | -38.66 | 7.276e-12 | 0 | 0 | 0 | 4.4999e-11 | -75.96
Line.LINE881 | 3.2539e-11 | 63.43 | 2.3294e-11 | 141.34 | 7.276e-12 | 180 | 0 | 0 | 4.4999e-11 | 104.04 | 3.2539e-11 | -116.57 | 2.3294e-11 | -38.66 | 7.276e-12 | 0 | 0 | 0 | 4.4999e-11 | -75.96
Line.LINE882 | 1.2528 | -47.39 | 6.1944e-10 | -136.13 | 9.3314e-10 | 86.42 | 0 | 0 | 1.2528 | -47.39 | 1.2528 | 132.61 | 6.1944e-10 | 43.87 | 9.3314e-10 | -93.58 | 0 | 0 | 1.2528 | 132.61
Line.LINE883 | 1.4705 | -47.34 | 1.5788e-10 | 54.32 | 5.2432e-10 | 92.39 | 0 | 0 | 1.4705 | -47.34 | 1.4705 | 132.66 | 1.5788e-10 | -125.68 | 5.2432e-10 | -87.61 | 0 | 0 | 1.4705 | 132.66
Line.LINE884 | 8.2318e-11 | -45 | 13.6335 | -168.32 | 5.9999e-11 | 104.04 | 0 | 0 | 13.6335 | -168.32 | 8.2318e-11 | 135 | 13.6335 | 11.68 | 5.9999e-11 | -75.96 | 0 | 0 | 13.6335 | 11.68
Line.LINE885 | 3.638e-12 | -90 | 1.3683 | -168.33 | 0 | 0 | 0 | 0 | 1.3683 | -168.33 | 3.638e-12 | 90 | 1.3683 | 11.67 | 0 | 0 | 0 | 0 | 1.3683 | 11.67
Line.LINE886 | 1.2528 | -47.39 | 6.0424e-10 | 175.16 | 9.3314e-10 | 86.42 | 0 | 0 | 1.2528 | -47.39 | 1.2528 | 132.61 | 6.0424e-10 | -4.84 | 9.3314e-10 | -93.58 | 0 | 0 | 1.2528 | 132.61
Line.LINE887 | 0.23107 | -47.34 | 7.3667e-11 | 59.79 | 4.6568e-10 | 90.45 | 0 | 0 | 0.23107 | -47.34 | 0.23107 | 132.66 | 7.3667e-11 | -120.21 | 4.6568e-10 | -89.55 | 0 | 0 | 0.23107 | 132.66
Line.LINE888 | 1.2394 | -47.34 | 2.7073e-11 | 1.93 | 0 | 0 | 0 | 0 | 1.2394 | -47.34 | 1.2394 | 132.66 | 2.7073e-11 | -178.07 | 0 | 0 | 0 | 0 | 1.2394 | 132.66
Line.LINE889 | 2.9104e-11 | 0 | 13.6335 | -168.32 | 5.8208e-11 | 90 | 0 | 0 | 13.6335 | -168.32 | 2.9104e-11 | 180 | 13.6335 | 11.68 | 5.8208e-11 | -90 | 0 | 0 | 13.6335 | 11.68
Line.LINE890 | 1.2528 | -47.39 | 5.5495e-11 | 175.3 | 8.733e-11 | 88.81 | 0 | 0 | 1.2528 | -47.39 | 1.2528 | 132.61 | 5.5495e-11 | -4.7 | 8.733e-11 | -91.19 | 0 | 0 | 1.2528 | 132.61
Line.LINE891 | 0.23107 | -47.34 | 9.0057e-11 | 88.88 | 5.2388e-10 | 90.4 | 0 | 0 | 0.23107 | -47.34 | 0.23107 | 132.66 | 9.0057e-11 | -91.12 | 5.2388e-10 | -89.6 | 0 | 0 | 0.23107 | 132.66
Line.LINE892 | 1.2394 | -47.34 | 1.2588e-11 | 69.93 | 1.5e-11 | -75.96 | 0 | 0 | 1.2394 | -47.34 | 1.2394 | 132.66 | 1.2588e-11 | -110.07 | 1.5e-11 | 104.04 | 0 | 0 | 1.2394 | 132.66
Line.LINE893 | 1.4552e-11 | 180 | 13.6335 | -168.32 | 9.095e-13 | 180 | 0 | 0 | 13.6335 | -168.32 | 1.4552e-11 | 0 | 13.6335 | 11.68 | 9.095e-13 | 0 | 0 | 0 | 13.6335 | 11.68
Line.LINE894 | 1.03 | -47.39 | 6.0709e-12 | 36.82 | 7.3326e-12 | -97.13 | 0 | 0 | 1.03 | -47.39 | 1.03 | 132.61 | 6.0709e-12 | -143.18 | 7.3326e-12 | 82.87 | 0 | 0 | 1.03 | 132.61
Line.LINE895 | 0.22281 | -47.39 | 1.0482e-11 | -107.35 | 9.095e-13 | 0 | 0 | 0 | 0.22281 | -47.39 | 0.22281 | 132.61 | 1.0482e-11 | 72.65 | 9.095e-13 | 180 | 0 | 0 | 0.22281 | 132.61
Line.LINE896 | 0.23107 | -47.34 | 2.0606e-10 | 98.63 | 4.6657e-10 | 86.42 | 0 | 0 | 0.23107 | -47.34 | 0.23107 | 132.66 | 2.0606e-10 | -81.37 | 4.6657e-10 | -93.58 | 0 | 0 | 0.23107 | 132.66
Line.LINE897 | 1.2394 | -47.34 | 8.9141e-12 | 37.75 | 0 | 0 | 0 | 0 | 1.2394 | -47.34 | 1.2394 | 132.66 | 8.9141e-12 | -142.25 | 0 | 0 | 0 | 0 | 1.2394 | 132.66
Line.LINE898 | 0 | 0 | 13.6335 | -168.32 | 7.3326e-12 | 82.87 | 0 | 0 | 13.6335 | -168.32 | 0 | 0 | 13.6335 | 11.68 | 7.3326e-12 | -97.13 | 0 | 0 | 13.6335 | 11.68
Line.LINE899 | 1.03 | -47.39 | 1.0437e-11 | 142.41 | 2.1828e-11 | -90 | 0 | 0 | 1.03 | -47.39 | 1.03 | 132.61 | 1.0437e-11 | -37.59 | 2.1828e-11 | 90 | 0 | 0 | 1.03 | 132.61
Line.LINE900 | 0.23107 | -47.34 | 4.0678e-10 | -166.55 | 6.9849e-10 | 90 | 0 | 0 | 0.23107 | -47.34 | 0.23107 | 132.66 | 4.0678e-10 | 13.45 | 6.9849e-10 | -90 | 0 | 0 | 0.23107 | 132.66
Line.LINE901 | 0.23107 | -47.34 | 2.8942e-10 | -83.23 | 6.9849e-10 | 90 | 0 | 0 | 0.23107 | -47.34 | 0.23107 | 132.66 | 2.8942e-10 | 96.77 | 6.9849e-10 | -90 | 0 | 0 | 0.23107 | 132.66
Line.LINE902 | 0.23107 | -47.34 | 8.5478e-11 | 69.44 | 4.6589e-10 | 91.79 | 0 | 0 | 0.23107 | -47.34 | 0.23107 | 132.66 | 8.5478e-11 | -110.56 | 4.6589e-10 | -88.21 | 0 | 0 | 0.23107 | 132.66
Line.LINE903 | 0.23107 | -47.34 | 1.3901e-10 | 47.12 | 1.1664e-10 | 93.58 | 0 | 0 | 0.23107 | -47.34 | 0.23107 | 132.66 | 1.3901e-10 | -132.88 | 1.1664e-10 | -86.42 | 0 | 0 | 0.23107 | 132.66
Line.LINE904 | 0.23107 | -47.34 | 7.1863e-11 | 88.91 | 7.276e-12 | 180 | 0 | 0 | 0.23107 | -47.34 | 0.23107 | 132.66 | 7.1863e-11 | -91.09 | 7.276e-12 | 0 | 0 | 0 | 0.23107 | 132.66
Line.LINE905 | 0.23107 | -47.34 | 1.1911e-11 | 160.48 | 7.3326e-12 | 97.13 | 0 | 0 | 0.23107 | -47.34 | 0.23107 | 132.66 | 1.1911e-11 | -19.52 | 7.3326e-12 | -82.87 | 0 | 0 | 0.23107 | 132.66
Transformer.TR1 | 4.2959 | -7.29 | 3.5445 | -160.51 | 1.9572 | 118.03 | 0 | 0 | 2.4117e-13 | -45 | 74.353 | 132.76 | 147.68 | 11.57 | 25.9156 | -108.8 | 104.553 | -145.19 | 2.1015e-06 | 29.1
Load.LOAD1 | 2.4027 | -48.2 | 2.4027 | 131.8 | 0 | 0 | 0 | 0 | 0 | 0 | 0 | 0 | 0 | 0 | 0 | 0 | 0 | 0 | 0 | 0
Load.LOAD2 | 0.18684 | -168.47 | 0.18684 | 11.53 | 0 | 0 | 0 | 0 | 0 | 0 | 0 | 0 | 0 | 0 | 0 | 0 | 0 | 0 | 0 | 0
Load.LOAD3 | 0.47717 | -48.2 | 0.47717 | 131.8 | 0 | 0 | 0 | 0 | 0 | 0 | 0 | 0 | 0 | 0 | 0 | 0 | 0 | 0 | 0 | 0
Load.LOAD4 | 0.96892 | -47.91 | 0.96892 | 132.09 | 0 | 0 | 0 | 0 | 0 | 0 | 0 | 0 | 0 | 0 | 0 | 0 | 0 | 0 | 0 | 0
Load.LOAD5 | 0.1468 | -47.91 | 0.1468 | 132.09 | 0 | 0 | 0 | 0 | 0 | 0 | 0 | 0 | 0 | 0 | 0 | 0 | 0 | 0 | 0 | 0
Load.LOAD6 | 1.6774 | -168.47 | 1.6774 | 11.53 | 0 | 0 | 0 | 0 | 0 | 0 | 0 | 0 | 0 | 0 | 0 | 0 | 0 | 0 | 0 | 0
Load.LOAD7 | 0.23692 | -168.4 | 0.23692 | 11.6 | 0 | 0 | 0 | 0 | 0 | 0 | 0 | 0 | 0 | 0 | 0 | 0 | 0 | 0 | 0 | 0
Load.LOAD8 | 11.8337 | 71.3 | 11.8337 | -108.7 | 0 | 0 | 0 | 0 | 0 | 0 | 0 | 0 | 0 | 0 | 0 | 0 | 0 | 0 | 0 | 0
Load.LOAD9 | 0.54984 | -47.79 | 0.54984 | 132.21 | 0 | 0 | 0 | 0 | 0 | 0 | 0 | 0 | 0 | 0 | 0 | 0 | 0 | 0 | 0 | 0
Load.LOAD10 | 12.0685 | -168.39 | 12.0685 | 11.61 | 0 | 0 | 0 | 0 | 0 | 0 | 0 | 0 | 0 | 0 | 0 | 0 | 0 | 0 | 0 | 0
Load.LOAD11 | 0.21129 | -168.39 | 0.21129 | 11.61 | 0 | 0 | 0 | 0 | 0 | 0 | 0 | 0 | 0 | 0 | 0 | 0 | 0 | 0 | 0 | 0
Load.LOAD12 | 1.193 | 71.3 | 1.193 | -108.7 | 0 | 0 | 0 | 0 | 0 | 0 | 0 | 0 | 0 | 0 | 0 | 0 | 0 | 0 | 0 | 0
Load.LOAD13 | 9.5711 | -168.38 | 9.5711 | 11.62 | 0 | 0 | 0 | 0 | 0 | 0 | 0 | 0 | 0 | 0 | 0 | 0 | 0 | 0 | 0 | 0
Load.LOAD14 | 0.88211 | -47.71 | 0.88211 | 132.29 | 0 | 0 | 0 | 0 | 0 | 0 | 0 | 0 | 0 | 0 | 0 | 0 | 0 | 0 | 0 | 0
Load.LOAD15 | 10.0898 | -168.38 | 10.0898 | 11.62 | 0 | 0 | 0 | 0 | 0 | 0 | 0 | 0 | 0 | 0 | 0 | 0 | 0 | 0 | 0 | 0
Load.LOAD16 | 2.1244 | 71.23 | 2.1244 | -108.77 | 0 | 0 | 0 | 0 | 0 | 0 | 0 | 0 | 0 | 0 | 0 | 0 | 0 | 0 | 0 | 0
Load.LOAD17 | 0.19993 | 71.23 | 0.19993 | -108.77 | 0 | 0 | 0 | 0 | 0 | 0 | 0 | 0 | 0 | 0 | 0 | 0 | 0 | 0 | 0 | 0
Load.LOAD18 | 1.7069 | 71.14 | 1.7069 | -108.86 | 0 | 0 | 0 | 0 | 0 | 0 | 0 | 0 | 0 | 0 | 0 | 0 | 0 | 0 | 0 | 0
Load.LOAD19 | 1.9006 | 71.14 | 1.9006 | -108.86 | 0 | 0 | 0 | 0 | 0 | 0 | 0 | 0 | 0 | 0 | 0 | 0 | 0 | 0 | 0 | 0
Load.LOAD20 | 0.21496 | -47.51 | 0.21496 | 132.49 | 0 | 0 | 0 | 0 | 0 | 0 | 0 | 0 | 0 | 0 | 0 | 0 | 0 | 0 | 0 | 0
Load.LOAD21 | 0.18933 | -47.58 | 0.18933 | 132.42 | 0 | 0 | 0 | 0 | 0 | 0 | 0 | 0 | 0 | 0 | 0 | 0 | 0 | 0 | 0 | 0
Load.LOAD22 | 0.2276 | -47.51 | 0.2276 | 132.49 | 0 | 0 | 0 | 0 | 0 | 0 | 0 | 0 | 0 | 0 | 0 | 0 | 0 | 0 | 0 | 0
Load.LOAD23 | 1.0303 | -168.52 | 1.0303 | 11.48 | 0 | 0 | 0 | 0 | 0 | 0 | 0 | 0 | 0 | 0 | 0 | 0 | 0 | 0 | 0 | 0
Load.LOAD24 | 0.31178 | 71.1 | 0.31178 | -108.9 | 0 | 0 | 0 | 0 | 0 | 0 | 0 | 0 | 0 | 0 | 0 | 0 | 0 | 0 | 0 | 0
Load.LOAD25 | 0.99666 | -47.24 | 0.99666 | 132.76 | 0 | 0 | 0 | 0 | 0 | 0 | 0 | 0 | 0 | 0 | 0 | 0 | 0 | 0 | 0 | 0
Load.LOAD26 | 55.6748 | -168.35 | 55.6748 | 11.65 | 0 | 0 | 0 | 0 | 0 | 0 | 0 | 0 | 0 | 0 | 0 | 0 | 0 | 0 | 0 | 0
Load.LOAD27 | 0.64428 | 71.07 | 0.64428 | -108.93 | 0 | 0 | 0 | 0 | 0 | 0 | 0 | 0 | 0 | 0 | 0 | 0 | 0 | 0 | 0 | 0
Load.LOAD28 | 0.11639 | 71.07 | 0.11639 | -108.93 | 0 | 0 | 0 | 0 | 0 | 0 | 0 | 0 | 0 | 0 | 0 | 0 | 0 | 0 | 0 | 0
Load.LOAD29 | 44.883 | -47.12 | 44.883 | 132.88 | 0 | 0 | 0 | 0 | 0 | 0 | 0 | 0 | 0 | 0 | 0 | 0 | 0 | 0 | 0 | 0
Load.LOAD30 | 0.22573 | -47.24 | 0.22573 | 132.76 | 0 | 0 | 0 | 0 | 0 | 0 | 0 | 0 | 0 | 0 | 0 | 0 | 0 | 0 | 0 | 0
Load.LOAD31 | 9.7752 | -47.13 | 9.7752 | 132.87 | 0 | 0 | 0 | 0 | 0 | 0 | 0 | 0 | 0 | 0 | 0 | 0 | 0 | 0 | 0 | 0
Load.LOAD32 | 2.5181 | 70.97 | 2.5181 | -109.03 | 0 | 0 | 0 | 0 | 0 | 0 | 0 | 0 | 0 | 0 | 0 | 0 | 0 | 0 | 0 | 0
Load.LOAD33 | 1.2523 | 71.16 | 1.2523 | -108.84 | 0 | 0 | 0 | 0 | 0 | 0 | 0 | 0 | 0 | 0 | 0 | 0 | 0 | 0 | 0 | 0
Load.LOAD34 | 0.24651 | -47.29 | 0.24651 | 132.71 | 0 | 0 | 0 | 0 | 0 | 0 | 0 | 0 | 0 | 0 | 0 | 0 | 0 | 0 | 0 | 0
Load.LOAD35 | 24.5637 | -168.68 | 24.5637 | 11.32 | 0 | 0 | 0 | 0 | 0 | 0 | 0 | 0 | 0 | 0 | 0 | 0 | 0 | 0 | 0 | 0
Load.LOAD36 | 0.68581 | -168.72 | 0.68581 | 11.28 | 0 | 0 | 0 | 0 | 0 | 0 | 0 | 0 | 0 | 0 | 0 | 0 | 0 | 0 | 0 | 0
Load.LOAD37 | 4.6738 | -168.72 | 4.6738 | 11.28 | 0 | 0 | 0 | 0 | 0 | 0 | 0 | 0 | 0 | 0 | 0 | 0 | 0 | 0 | 0 | 0
Load.LOAD38 | 1.7206 | -168.38 | 1.7206 | 11.62 | 0 | 0 | 0 | 0 | 0 | 0 | 0 | 0 | 0 | 0 | 0 | 0 | 0 | 0 | 0 | 0
Load.LOAD39 | 0.19942 | 70.96 | 0.19942 | -109.04 | 0 | 0 | 0 | 0 | 0 | 0 | 0 | 0 | 0 | 0 | 0 | 0 | 0 | 0 | 0 | 0
Load.LOAD40 | 1.8758 | -168.38 | 1.8758 | 11.62 | 0 | 0 | 0 | 0 | 0 | 0 | 0 | 0 | 0 | 0 | 0 | 0 | 0 | 0 | 0 | 0
Load.LOAD41 | 0.28591 | -168.37 | 0.28591 | 11.63 | 0 | 0 | 0 | 0 | 0 | 0 | 0 | 0 | 0 | 0 | 0 | 0 | 0 | 0 | 0 | 0
Load.LOAD42 | 1.5206 | 70.96 | 1.5206 | -109.04 | 0 | 0 | 0 | 0 | 0 | 0 | 0 | 0 | 0 | 0 | 0 | 0 | 0 | 0 | 0 | 0
Load.LOAD43 | 0.20766 | 70.9 | 0.20766 | -109.1 | 0 | 0 | 0 | 0 | 0 | 0 | 0 | 0 | 0 | 0 | 0 | 0 | 0 | 0 | 0 | 0
Load.LOAD44 | 7.3603 | -168.38 | 7.3603 | 11.62 | 0 | 0 | 0 | 0 | 0 | 0 | 0 | 0 | 0 | 0 | 0 | 0 | 0 | 0 | 0 | 0
Load.LOAD45 | 0.76097 | -168.37 | 0.76097 | 11.63 | 0 | 0 | 0 | 0 | 0 | 0 | 0 | 0 | 0 | 0 | 0 | 0 | 0 | 0 | 0 | 0
Load.LOAD46 | 0.20616 | -47.4 | 0.20616 | 132.6 | 0 | 0 | 0 | 0 | 0 | 0 | 0 | 0 | 0 | 0 | 0 | 0 | 0 | 0 | 0 | 0
Load.LOAD47 | 0.18689 | 70.9 | 0.18689 | -109.1 | 0 | 0 | 0 | 0 | 0 | 0 | 0 | 0 | 0 | 0 | 0 | 0 | 0 | 0 | 0 | 0
Load.LOAD48 | 9.0099 | -47.4 | 9.0099 | 132.6 | 0 | 0 | 0 | 0 | 0 | 0 | 0 | 0 | 0 | 0 | 0 | 0 | 0 | 0 | 0 | 0
Load.LOAD49 | 0.22722 | -47.4 | 0.22722 | 132.6 | 0 | 0 | 0 | 0 | 0 | 0 | 0 | 0 | 0 | 0 | 0 | 0 | 0 | 0 | 0 | 0
Load.LOAD50 | 1.3682 | -168.33 | 1.3682 | 11.67 | 0 | 0 | 0 | 0 | 0 | 0 | 0 | 0 | 0 | 0 | 0 | 0 | 0 | 0 | 0 | 0
Load.LOAD51 | 0.22281 | -47.39 | 0.22281 | 132.61 | 0 | 0 | 0 | 0 | 0 | 0 | 0 | 0 | 0 | 0 | 0 | 0 | 0 | 0 | 0 | 0
Load.LOAD52 | 1.2394 | -47.34 | 1.2394 | 132.66 | 0 | 0 | 0 | 0 | 0 | 0 | 0 | 0 | 0 | 0 | 0 | 0 | 0 | 0 | 0 | 0
Load.LOAD53 | 13.6328 | -168.32 | 13.6328 | 11.68 | 0 | 0 | 0 | 0 | 0 | 0 | 0 | 0 | 0 | 0 | 0 | 0 | 0 | 0 | 0 | 0
Load.LOAD54 | 1.03 | -47.39 | 1.03 | 132.61 | 0 | 0 | 0 | 0 | 0 | 0 | 0 | 0 | 0 | 0 | 0 | 0 | 0 | 0 | 0 | 0
Load.LOAD55 | 0.23107 | -47.34 | 0.23107 | 132.66 | 0 | 0 | 0 | 0 | 0 | 0 | 0 | 0 | 0 | 0 | 0 | 0 | 0 | 0 | 0 | 0

## Powers
Element | Terminal | P(kW) | Q(kvar)
Line.LINE1 | 1 | 59.4 | 19.1
Line.LINE1 | 2 | -59.4 | -19.1
Line.LINE2 | 1 | 59.4 | 19.1
Line.LINE2 | 2 | -59.4 | -19.1
Line.LINE3 | 1 | 59.4 | 19.1
Line.LINE3 | 2 | -59.4 | -19.1
Line.LINE4 | 1 | 59.4 | 19.1
Line.LINE4 | 2 | -59.4 | -19.1
Line.LINE5 | 1 | 59.4 | 19.1
Line.LINE5 | 2 | -59.4 | -19.1
Line.LINE6 | 1 | 59.4 | 19.1
Line.LINE6 | 2 | -59.2 | -19.1
Line.LINE7 | 1 | 59.2 | 19.1
Line.LINE7 | 2 | -59.2 | -19.1
Line.LINE8 | 1 | 59.2 | 19.1
Line.LINE8 | 2 | -59.2 | -19.1
Line.LINE9 | 1 | 59.2 | 19.1
Line.LINE9 | 2 | -59.2 | -19.1
Line.LINE10 | 1 | 59.2 | 19.1
Line.LINE10 | 2 | -59.2 | -19.1
Line.LINE11 | 1 | 59.2 | 19.1
Line.LINE11 | 2 | -59.2 | -19.1
Line.LINE12 | 1 | 59.2 | 19.1
Line.LINE12 | 2 | -59.2 | -19.1
Line.LINE13 | 1 | 59.2 | 19.1
Line.LINE13 | 2 | -59.2 | -19.1
Line.LINE14 | 1 | 59.2 | 19.1
Line.LINE14 | 2 | -59.1 | -19.1
Line.LINE15 | 1 | 0 | 0
Line.LINE15 | 2 | 0 | 0
Line.LINE16 | 1 | 59.1 | 19.1
Line.LINE16 | 2 | -59.1 | -19.1
Line.LINE17 | 1 | 0 | 0
Line.LINE17 | 2 | 0 | 0
Line.LINE18 | 1 | 59.1 | 19.1
Line.LINE18 | 2 | -59.1 | -19.1
Line.LINE19 | 1 | 0 | 0
Line.LINE19 | 2 | 0 | 0
Line.LINE20 | 1 | 59.1 | 19.1
Line.LINE20 | 2 | -59 | -19.1
Line.LINE21 | 1 | 0 | 0
Line.LINE21 | 2 | 0 | 0
Line.LINE22 | 1 | 59 | 19.1
Line.LINE22 | 2 | -59 | -19.1
Line.LINE23 | 1 | 0 | 0
Line.LINE23 | 2 | 0 | 0
Line.LINE24 | 1 | 59 | 19.1
Line.LINE24 | 2 | -59 | -19.1
Line.LINE25 | 1 | 0 | 0
Line.LINE25 | 2 | 0 | 0
Line.LINE26 | 1 | 0.7 | 0.2
Line.LINE26 | 2 | -0.7 | -0.2
Line.LINE27 | 1 | 58.3 | 18.8
Line.LINE27 | 2 | -58.2 | -18.8
Line.LINE28 | 1 | 0 | 0
Line.LINE28 | 2 | 0 | 0
Line.LINE29 | 1 | 0.6 | 0.2
Line.LINE29 | 2 | -0.6 | -0.2
Line.LINE30 | 1 | 0.1 | 0
Line.LINE30 | 2 | -0.1 | 0
Line.LINE31 | 1 | 58.2 | 18.8
Line.LINE31 | 2 | -58.1 | -18.8
Line.LINE32 | 1 | 0 | 0
Line.LINE32 | 2 | 0 | 0
Line.LINE33 | 1 | 0.6 | 0.2
Line.LINE33 | 2 | -0.6 | -0.2
Line.LINE34 | 1 | 0.1 | 0
Line.LINE34 | 2 | -0.1 | 0
Line.LINE35 | 1 | 0.4 | 0.1
Line.LINE35 | 2 | -0.4 | -0.1
Line.LINE36 | 1 | 57.7 | 18.7
Line.LINE36 | 2 | -57.6 | -18.7
Line.LINE37 | 1 | 0 | 0
Line.LINE37 | 2 | 0 | 0
Line.LINE38 | 1 | 0.1 | 0
Line.LINE38 | 2 | -0.1 | 0
Line.LINE39 | 1 | 0.4 | 0.1
Line.LINE39 | 2 | -0.4 | -0.1
Line.LINE40 | 1 | 0 | 0
Line.LINE40 | 2 | 0 | 0
Line.LINE41 | 1 | 57.6 | 18.7
Line.LINE41 | 2 | -57.5 | -18.7
Line.LINE42 | 1 | 0 | 0
Line.LINE42 | 2 | 0 | 0
Line.LINE43 | 1 | 0 | 0
Line.LINE43 | 2 | 0 | 0
Line.LINE44 | 1 | 0.1 | 0
Line.LINE44 | 2 | -0.1 | 0
Line.LINE45 | 1 | 0.4 | 0.1
Line.LINE45 | 2 | -0.4 | -0.1
Line.LINE46 | 1 | 0 | 0
Line.LINE46 | 2 | 0 | 0
Line.LINE47 | 1 | 57.5 | 18.7
Line.LINE47 | 2 | -57.4 | -18.6
Line.LINE48 | 1 | 0 | 0
Line.LINE48 | 2 | 0 | 0
Line.LINE49 | 1 | 0 | 0
Line.LINE49 | 2 | 0 | 0
Line.LINE50 | 1 | 0.1 | 0
Line.LINE50 | 2 | -0.1 | 0
Line.LINE51 | 1 | 0.4 | 0.1
Line.LINE51 | 2 | -0.4 | -0.1
Line.LINE52 | 1 | 57.4 | 18.6
Line.LINE52 | 2 | -57.4 | -18.6
Line.LINE53 | 1 | 0 | 0
Line.LINE53 | 2 | 0 | 0
Line.LINE54 | 1 | 0 | 0
Line.LINE54 | 2 | 0 | 0
Line.LINE55 | 1 | 0 | 0
Line.LINE55 | 2 | 0 | 0
Line.LINE56 | 1 | 0.1 | 0
Line.LINE56 | 2 | -0.1 | 0
Line.LINE57 | 1 | 0.4 | 0.1
Line.LINE57 | 2 | -0.4 | -0.1
Line.LINE58 | 1 | 57.4 | 18.6
Line.LINE58 | 2 | -57.4 | -18.6
Line.LINE59 | 1 | 0 | 0
Line.LINE59 | 2 | 0 | 0
Line.LINE60 | 1 | 0 | 0
Line.LINE60 | 2 | 0 | 0
Line.LINE61 | 1 | 0 | 0
Line.LINE61 | 2 | 0 | 0
Line.LINE62 | 1 | 0.1 | 0
Line.LINE62 | 2 | -0.1 | 0
Line.LINE63 | 1 | 0.4 | 0.1
Line.LINE63 | 2 | -0.4 | -0.1
Line.LINE64 | 1 | 57.1 | 18.6
Line.LINE64 | 2 | -57.1 | -18.6
Line.LINE65 | 1 | 0.3 | 0
Line.LINE65 | 2 | -0.3 | 0
Line.LINE66 | 1 | 0 | 0
Line.LINE66 | 2 | 0 | 0
Line.LINE67 | 1 | 0 | 0
Line.LINE67 | 2 | 0 | 0
Line.LINE68 | 1 | 0 | 0
Line.LINE68 | 2 | 0 | 0
Line.LINE69 | 1 | 0.1 | 0
Line.LINE69 | 2 | -0.1 | 0
Line.LINE70 | 1 | 0.4 | 0.1
Line.LINE70 | 2 | -0.4 | -0.1
Line.LINE71 | 1 | 57.1 | 18.6
Line.LINE71 | 2 | -57 | -18.5
Line.LINE72 | 1 | 0.2 | 0
Line.LINE72 | 2 | -0.2 | 0
Line.LINE73 | 1 | 0 | 0
Line.LINE73 | 2 | 0 | 0
Line.LINE74 | 1 | 0 | 0
Line.LINE74 | 2 | 0 | 0
Line.LINE75 | 1 | 0 | 0
Line.LINE75 | 2 | 0 | 0
Line.LINE76 | 1 | 0 | 0
Line.LINE76 | 2 | 0 | 0
Line.LINE77 | 1 | 0.4 | 0.1
Line.LINE77 | 2 | -0.4 | -0.1
Line.LINE78 | 1 | 57 | 18.5
Line.LINE78 | 2 | -56.9 | -18.5
Line.LINE79 | 1 | 0 | 0
Line.LINE79 | 2 | 0 | 0
Line.LINE80 | 1 | 0 | 0
Line.LINE80 | 2 | 0 | 0
Line.LINE81 | 1 | 0 | 0
Line.LINE81 | 2 | 0 | 0
Line.LINE82 | 1 | 0.4 | 0.1
Line.LINE82 | 2 | -0.4 | -0.1
Line.LINE83 | 1 | 56.9 | 18.5
Line.LINE83 | 2 | -56.9 | -18.5
Line.LINE84 | 1 | 0 | 0
Line.LINE84 | 2 | 0 | 0
Line.LINE85 | 1 | 0 | 0
Line.LINE85 | 2 | 0 | 0
Line.LINE86 | 1 | 0 | 0
Line.LINE86 | 2 | 0 | 0
Line.LINE87 | 1 | 56.9 | 18.5
Line.LINE87 | 2 | -56.9 | -18.5
Line.LINE88 | 1 | 0 | 0
Line.LINE88 | 2 | 0 | 0
Line.LINE89 | 1 | 0 | 0
Line.LINE89 | 2 | 0 | 0
Line.LINE90 | 1 | 0 | 0
Line.LINE90 | 2 | 0 | 0
Line.LINE91 | 1 | 56.9 | 18.5
Line.LINE91 | 2 | -56.9 | -18.5
Line.LINE92 | 1 | 0 | 0
Line.LINE92 | 2 | 0 | 0
Line.LINE93 | 1 | 0 | 0
Line.LINE93 | 2 | 0 | 0
Line.LINE94 | 1 | 56.9 | 18.5
Line.LINE94 | 2 | -56.9 | -18.5
Line.LINE95 | 1 | 0 | 0
Line.LINE95 | 2 | 0 | 0
Line.LINE96 | 1 | 0 | 0
Line.LINE96 | 2 | 0 | 0
Line.LINE97 | 1 | 56.9 | 18.5
Line.LINE97 | 2 | -56.9 | -18.5
Line.LINE98 | 1 | 0 | 0
Line.LINE98 | 2 | 0 | 0
Line.LINE99 | 1 | 0 | 0
Line.LINE99 | 2 | 0 | 0
Line.LINE100 | 1 | 56.9 | 18.5
Line.LINE100 | 2 | -56.9 | -18.5
Line.LINE101 | 1 | 0 | 0
Line.LINE101 | 2 | 0 | 0
Line.LINE102 | 1 | 0 | 0
Line.LINE102 | 2 | 0 | 0
Line.LINE103 | 1 | 6.2 | 2
Line.LINE103 | 2 | -6.2 | -2
Line.LINE104 | 1 | 50.7 | 16.5
Line.LINE104 | 2 | -50.7 | -16.5
Line.LINE105 | 1 | 0 | 0
Line.LINE105 | 2 | 0 | 0
Line.LINE106 | 1 | 6.2 | 2
Line.LINE106 | 2 | -6.2 | -2
Line.LINE107 | 1 | 50.7 | 16.5
Line.LINE107 | 2 | -50.7 | -16.5
Line.LINE108 | 1 | 0 | 0
Line.LINE108 | 2 | 0 | 0
Line.LINE109 | 1 | 6.2 | 2
Line.LINE109 | 2 | -6.2 | -2
Line.LINE110 | 1 | 50.7 | 16.5
Line.LINE110 | 2 | -50.6 | -16.5
Line.LINE111 | 1 | 0 | 0
Line.LINE111 | 2 | 0 | 0
Line.LINE112 | 1 | 6.2 | 2
Line.LINE112 | 2 | -6.2 | -2
Line.LINE113 | 1 | 50.6 | 16.5
Line.LINE113 | 2 | -50.6 | -16.5
Line.LINE114 | 1 | 0 | 0
Line.LINE114 | 2 | 0 | 0
Line.LINE115 | 1 | 6.2 | 2
Line.LINE115 | 2 | -6.2 | -2
Line.LINE116 | 1 | 5.3 | 1.7
Line.LINE116 | 2 | -5.3 | -1.7
Line.LINE117 | 1 | 45.3 | 14.7
Line.LINE117 | 2 | -45.3 | -14.7
Line.LINE118 | 1 | 0 | 0
Line.LINE118 | 2 | 0 | 0
Line.LINE119 | 1 | 6.2 | 2
Line.LINE119 | 2 | -6.2 | -2
Line.LINE120 | 1 | 0 | 0
Line.LINE120 | 2 | 0 | 0
Line.LINE121 | 1 | 5.3 | 1.7
Line.LINE121 | 2 | -5.3 | -1.7
Line.LINE122 | 1 | 45.3 | 14.7
Line.LINE122 | 2 | -45.2 | -14.7
Line.LINE123 | 1 | 0 | 0
Line.LINE123 | 2 | 0 | 0
Line.LINE124 | 1 | 6.2 | 2
Line.LINE124 | 2 | -6.2 | -2
Line.LINE125 | 1 | 0 | 0
Line.LINE125 | 2 | 0 | 0
Line.LINE126 | 1 | 5.3 | 1.7
Line.LINE126 | 2 | -5.3 | -1.7
Line.LINE127 | 1 | 45.2 | 14.7
Line.LINE127 | 2 | -45.2 | -14.7
Line.LINE128 | 1 | 0 | 0
Line.LINE128 | 2 | 0 | 0
Line.LINE129 | 1 | 6.2 | 2
Line.LINE129 | 2 | -6.2 | -2
Line.LINE130 | 1 | 0 | 0
Line.LINE130 | 2 | 0 | 0
Line.LINE131 | 1 | 0.2 | 0
Line.LINE131 | 2 | -0.2 | 0
Line.LINE132 | 1 | 5.1 | 1.7
Line.LINE132 | 2 | -5.1 | -1.7
Line.LINE133 | 1 | 45.2 | 14.7
Line.LINE133 | 2 | -45.2 | -14.7
Line.LINE134 | 1 | 0 | 0
Line.LINE134 | 2 | 0 | 0
Line.LINE135 | 1 | 6.2 | 2
Line.LINE135 | 2 | -6.2 | -2
Line.LINE136 | 1 | 0 | 0
Line.LINE136 | 2 | 0 | 0
Line.LINE137 | 1 | 0.2 | 0
Line.LINE137 | 2 | -0.2 | 0
Line.LINE138 | 1 | 5.1 | 1.7
Line.LINE138 | 2 | -5.1 | -1.7
Line.LINE139 | 1 | 45.2 | 14.7
Line.LINE139 | 2 | -45.2 | -14.7
Line.LINE140 | 1 | 0 | 0
Line.LINE140 | 2 | 0 | 0
Line.LINE141 | 1 | 6.2 | 2
Line.LINE141 | 2 | -6.2 | -2
Line.LINE142 | 1 | 0 | 0
Line.LINE142 | 2 | 0 | 0
Line.LINE143 | 1 | 0.2 | 0
Line.LINE143 | 2 | -0.2 | 0
Line.LINE144 | 1 | 5.1 | 1.7
Line.LINE144 | 2 | -5.1 | -1.7
Line.LINE145 | 1 | 45.2 | 14.7
Line.LINE145 | 2 | -45.2 | -14.7
Line.LINE146 | 1 | 0 | 0
Line.LINE146 | 2 | 0 | 0
Line.LINE147 | 1 | 6.2 | 2
Line.LINE147 | 2 | -6.2 | -2
Line.LINE148 | 1 | 0 | 0
Line.LINE148 | 2 | 0 | 0
Line.LINE149 | 1 | 0.2 | 0
Line.LINE149 | 2 | -0.2 | 0
Line.LINE150 | 1 | 0.6 | 0.2
Line.LINE150 | 2 | -0.6 | -0.2
Line.LINE151 | 1 | 4.5 | 1.5
Line.LINE151 | 2 | -4.5 | -1.5
Line.LINE152 | 1 | 45.2 | 14.7
Line.LINE152 | 2 | -45.2 | -14.7
Line.LINE153 | 1 | 0 | 0
Line.LINE153 | 2 | 0 | 0
Line.LINE154 | 1 | 6.2 | 2
Line.LINE154 | 2 | -6.2 | -2
Line.LINE155 | 1 | 0 | 0
Line.LINE155 | 2 | 0 | 0
Line.LINE156 | 1 | 0.2 | 0
Line.LINE156 | 2 | -0.2 | 0
Line.LINE157 | 1 | 0.6 | 0.2
Line.LINE157 | 2 | -0.6 | -0.2
Line.LINE158 | 1 | 4.5 | 1.5
Line.LINE158 | 2 | -4.5 | -1.5
Line.LINE159 | 1 | 45.2 | 14.7
Line.LINE159 | 2 | -45.2 | -14.7
Line.LINE160 | 1 | 0 | 0
Line.LINE160 | 2 | 0 | 0
Line.LINE161 | 1 | 0 | 0
Line.LINE161 | 2 | 0 | 0
Line.LINE162 | 1 | 6.1 | 2
Line.LINE162 | 2 | -6.1 | -2
Line.LINE163 | 1 | 0 | 0
Line.LINE163 | 2 | 0 | 0
Line.LINE164 | 1 | 0.2 | 0
Line.LINE164 | 2 | -0.2 | 0
Line.LINE165 | 1 | 0.6 | 0.2
Line.LINE165 | 2 | -0.6 | -0.2
Line.LINE166 | 1 | 4.5 | 1.5
Line.LINE166 | 2 | -4.5 | -1.5
Line.LINE167 | 1 | 45.2 | 14.7
Line.LINE167 | 2 | -45.2 | -14.7
Line.LINE168 | 1 | 0 | 0
Line.LINE168 | 2 | 0 | 0
Line.LINE169 | 1 | 0 | 0
Line.LINE169 | 2 | 0 | 0
Line.LINE170 | 1 | 6.1 | 2
Line.LINE170 | 2 | -6.1 | -2
Line.LINE171 | 1 | 0 | 0
Line.LINE171 | 2 | 0 | 0
Line.LINE172 | 1 | 0.2 | 0
Line.LINE172 | 2 | -0.2 | 0
Line.LINE173 | 1 | 0 | 0
Line.LINE173 | 2 | 0 | 0
Line.LINE174 | 1 | 0.6 | 0.2
Line.LINE174 | 2 | -0.6 | -0.2
Line.LINE175 | 1 | 4.5 | 1.5
Line.LINE175 | 2 | -4.5 | -1.5
Line.LINE176 | 1 | 45.2 | 14.7
Line.LINE176 | 2 | -45.1 | -14.7
Line.LINE177 | 1 | 0 | 0
Line.LINE177 | 2 | 0 | 0
Line.LINE178 | 1 | 3 | 1
Line.LINE178 | 2 | -3 | -1
Line.LINE179 | 1 | 3.1 | 1
Line.LINE179 | 2 | -3.1 | -1
Line.LINE180 | 1 | 0 | 0
Line.LINE180 | 2 | 0 | 0
Line.LINE181 | 1 | 0.2 | 0
Line.LINE181 | 2 | -0.2 | 0
Line.LINE182 | 1 | 0 | 0
Line.LINE182 | 2 | 0 | 0
Line.LINE183 | 1 | 0.6 | 0.2
Line.LINE183 | 2 | -0.6 | -0.2
Line.LINE184 | 1 | 4.5 | 1.5
Line.LINE184 | 2 | -4.5 | -1.5
Line.LINE185 | 1 | 45.1 | 14.7
Line.LINE185 | 2 | -45.1 | -14.7
Line.LINE186 | 1 | 3 | 1
Line.LINE186 | 2 | -3 | -1
Line.LINE187 | 1 | 3.1 | 1
Line.LINE187 | 2 | -3.1 | -1
Line.LINE188 | 1 | 0 | 0
Line.LINE188 | 2 | 0 | 0
Line.LINE189 | 1 | 0.2 | 0
Line.LINE189 | 2 | -0.2 | 0
Line.LINE190 | 1 | 0 | 0
Line.LINE190 | 2 | 0 | 0
Line.LINE191 | 1 | 0 | 0
Line.LINE191 | 2 | 0 | 0
Line.LINE192 | 1 | 0.6 | 0.2
Line.LINE192 | 2 | -0.6 | -0.2
Line.LINE193 | 1 | 4.5 | 1.5
Line.LINE193 | 2 | -4.5 | -1.5
Line.LINE194 | 1 | 45.1 | 14.7
Line.LINE194 | 2 | -45.1 | -14.7
Line.LINE195 | 1 | 3 | 1
Line.LINE195 | 2 | -3 | -1
Line.LINE196 | 1 | 2.8 | 0.9
Line.LINE196 | 2 | -2.8 | -0.9
Line.LINE197 | 1 | 0.3 | 0
Line.LINE197 | 2 | -0.3 | 0
Line.LINE198 | 1 | 0 | 0
Line.LINE198 | 2 | 0 | 0
Line.LINE199 | 1 | 0.2 | 0
Line.LINE199 | 2 | -0.2 | 0
Line.LINE200 | 1 | 0 | 0
Line.LINE200 | 2 | 0 | 0
Line.LINE201 | 1 | 0 | 0
Line.LINE201 | 2 | 0 | 0
Line.LINE202 | 1 | 0.6 | 0.2
Line.LINE202 | 2 | -0.6 | -0.2
Line.LINE203 | 1 | 4.5 | 1.5
Line.LINE203 | 2 | -4.5 | -1.5
Line.LINE204 | 1 | 45.1 | 14.7
Line.LINE204 | 2 | -45.1 | -14.7
Line.LINE205 | 1 | 0.1 | 0
Line.LINE205 | 2 | -0.1 | 0
Line.LINE206 | 1 | 2.9 | 0.9
Line.LINE206 | 2 | -2.9 | -0.9
Line.LINE207 | 1 | 2.8 | 0.9
Line.LINE207 | 2 | -2.8 | -0.9
Line.LINE208 | 1 | 0.3 | 0
Line.LINE208 | 2 | -0.3 | 0
Line.LINE209 | 1 | 0 | 0
Line.LINE209 | 2 | 0 | 0
Line.LINE210 | 1 | 0.2 | 0
Line.LINE210 | 2 | -0.2 | 0
Line.LINE211 | 1 | 0 | 0
Line.LINE211 | 2 | 0 | 0
Line.LINE212 | 1 | 0.6 | 0.2
Line.LINE212 | 2 | -0.6 | -0.2
Line.LINE213 | 1 | 4.5 | 1.5
Line.LINE213 | 2 | -4.5 | -1.5
Line.LINE214 | 1 | 45.1 | 14.7
Line.LINE214 | 2 | -45.1 | -14.7
Line.LINE215 | 1 | 0.1 | 0
Line.LINE215 | 2 | -0.1 | 0
Line.LINE216 | 1 | 2.9 | 0.9
Line.LINE216 | 2 | -2.9 | -0.9
Line.LINE217 | 1 | 0.3 | 0
Line.LINE217 | 2 | -0.3 | 0
Line.LINE218 | 1 | 0 | 0
Line.LINE218 | 2 | 0 | 0
Line.LINE219 | 1 | 0.2 | 0
Line.LINE219 | 2 | -0.2 | 0
Line.LINE220 | 1 | 0 | 0
Line.LINE220 | 2 | 0 | 0
Line.LINE221 | 1 | 0.6 | 0.2
Line.LINE221 | 2 | -0.6 | -0.2
Line.LINE222 | 1 | 4.5 | 1.5
Line.LINE222 | 2 | -4.5 | -1.5
Line.LINE223 | 1 | 45.1 | 14.7
Line.LINE223 | 2 | -45.1 | -14.7
Line.LINE224 | 1 | 0.1 | 0
Line.LINE224 | 2 | -0.1 | 0
Line.LINE225 | 1 | 2.9 | 0.9
Line.LINE225 | 2 | -2.9 | -0.9
Line.LINE226 | 1 | 0.3 | 0
Line.LINE226 | 2 | -0.3 | 0
Line.LINE227 | 1 | 0.2 | 0
Line.LINE227 | 2 | -0.2 | 0
Line.LINE228 | 1 | 0 | 0
Line.LINE228 | 2 | 0 | 0
Line.LINE229 | 1 | 0.6 | 0.2
Line.LINE229 | 2 | -0.6 | -0.2
Line.LINE230 | 1 | 4.5 | 1.5
Line.LINE230 | 2 | -4.5 | -1.5
Line.LINE231 | 1 | 45.1 | 14.7
Line.LINE231 | 2 | -45.1 | -14.7
Line.LINE232 | 1 | 2.9 | 0.9
Line.LINE232 | 2 | -2.8 | -0.9
Line.LINE233 | 1 | 0 | 0
Line.LINE233 | 2 | 0 | 0
Line.LINE234 | 1 | 0.3 | 0
Line.LINE234 | 2 | -0.3 | 0
Line.LINE235 | 1 | 0.2 | 0
Line.LINE235 | 2 | -0.2 | 0
Line.LINE236 | 1 | 0 | 0
Line.LINE236 | 2 | 0 | 0
Line.LINE237 | 1 | 0.6 | 0.2
Line.LINE237 | 2 | -0.6 | -0.2
Line.LINE238 | 1 | 4.5 | 1.5
Line.LINE238 | 2 | -4.5 | -1.5
Line.LINE239 | 1 | 45.1 | 14.7
Line.LINE239 | 2 | -45.1 | -14.7
Line.LINE240 | 1 | 2.8 | 0.9
Line.LINE240 | 2 | -2.8 | -0.9
Line.LINE241 | 1 | 0.3 | 0
Line.LINE241 | 2 | -0.3 | 0
Line.LINE242 | 1 | 0.2 | 0
Line.LINE242 | 2 | -0.2 | 0
Line.LINE243 | 1 | 0 | 0
Line.LINE243 | 2 | 0 | 0
Line.LINE244 | 1 | 0.6 | 0.2
Line.LINE244 | 2 | -0.6 | -0.2
Line.LINE245 | 1 | 4.5 | 1.5
Line.LINE245 | 2 | -4.5 | -1.5
Line.LINE246 | 1 | 45.1 | 14.7
Line.LINE246 | 2 | -45.1 | -14.7
Line.LINE247 | 1 | 2.8 | 0.9
Line.LINE247 | 2 | -2.8 | -0.9
Line.LINE248 | 1 | 0 | 0
Line.LINE248 | 2 | 0 | 0
Line.LINE249 | 1 | 0.3 | 0
Line.LINE249 | 2 | -0.3 | 0
Line.LINE250 | 1 | 0.2 | 0
Line.LINE250 | 2 | -0.2 | 0
Line.LINE251 | 1 | 0 | 0
Line.LINE251 | 2 | 0 | 0
Line.LINE252 | 1 | 0.6 | 0.2
Line.LINE252 | 2 | -0.6 | -0.2
Line.LINE253 | 1 | 4.5 | 1.5
Line.LINE253 | 2 | -4.5 | -1.5
Line.LINE254 | 1 | 0 | 0
Line.LINE254 | 2 | 0 | 0
Line.LINE255 | 1 | 45.1 | 14.7
Line.LINE255 | 2 | -45 | -14.7
Line.LINE256 | 1 | 0.3 | 0
Line.LINE256 | 2 | -0.3 | 0
Line.LINE257 | 1 | 0.2 | 0
Line.LINE257 | 2 | -0.2 | 0
Line.LINE258 | 1 | 0 | 0
Line.LINE258 | 2 | 0 | 0
Line.LINE259 | 1 | 0.6 | 0.2
Line.LINE259 | 2 | -0.6 | -0.2
Line.LINE260 | 1 | 4.5 | 1.5
Line.LINE260 | 2 | -4.5 | -1.5
Line.LINE261 | 1 | 0 | 0
Line.LINE261 | 2 | 0 | 0
Line.LINE262 | 1 | 45 | 14.7
Line.LINE262 | 2 | -45 | -14.7
Line.LINE263 | 1 | 0.3 | 0
Line.LINE263 | 2 | -0.3 | 0
Line.LINE264 | 1 | 0.2 | 0
Line.LINE264 | 2 | -0.2 | 0
Line.LINE265 | 1 | 0 | 0
Line.LINE265 | 2 | 0 | 0
Line.LINE266 | 1 | 0.6 | 0.2
Line.LINE266 | 2 | -0.6 | -0.2
Line.LINE267 | 1 | 2.2 | 0.7
Line.LINE267 | 2 | -2.2 | -0.7
Line.LINE268 | 1 | 2.3 | 0.8
Line.LINE268 | 2 | -2.3 | -0.8
Line.LINE269 | 1 | 0 | 0
Line.LINE269 | 2 | 0 | 0
Line.LINE270 | 1 | 0.5 | 0.2
Line.LINE270 | 2 | -0.5 | -0.2
Line.LINE271 | 1 | 44.6 | 14.5
Line.LINE271 | 2 | -44.6 | -14.5
Line.LINE272 | 1 | 0.2 | 0
Line.LINE272 | 2 | -0.2 | 0
Line.LINE273 | 1 | 0 | 0
Line.LINE273 | 2 | 0 | 0
Line.LINE274 | 1 | 0.6 | 0.2
Line.LINE274 | 2 | -0.6 | -0.2
Line.LINE275 | 1 | 2.2 | 0.7
Line.LINE275 | 2 | -2.2 | -0.7
Line.LINE276 | 1 | 2.3 | 0.8
Line.LINE276 | 2 | -2.3 | -0.8
Line.LINE277 | 1 | 0 | 0
Line.LINE277 | 2 | 0 | 0
Line.LINE278 | 1 | 0.5 | 0.2
Line.LINE278 | 2 | -0.5 | -0.2
Line.LINE279 | 1 | 44.6 | 14.5
Line.LINE279 | 2 | -44.5 | -14.5
Line.LINE280 | 1 | 0.2 | 0
Line.LINE280 | 2 | -0.2 | 0
Line.LINE281 | 1 | 0 | 0
Line.LINE281 | 2 | 0 | 0
Line.LINE282 | 1 | 0.6 | 0.2
Line.LINE282 | 2 | -0.6 | -0.2
Line.LINE283 | 1 | 2.3 | 0.8
Line.LINE283 | 2 | -2.3 | -0.8
Line.LINE284 | 1 | 0 | 0
Line.LINE284 | 2 | 0 | 0
Line.LINE285 | 1 | 0.5 | 0.2
Line.LINE285 | 2 | -0.5 | -0.2
Line.LINE286 | 1 | 21.3 | 6.9
Line.LINE286 | 2 | -21.3 | -6.9
Line.LINE287 | 1 | 23.3 | 7.6
Line.LINE287 | 2 | -23.3 | -7.6
Line.LINE288 | 1 | 0.2 | 0
Line.LINE288 | 2 | -0.2 | 0
Line.LINE289 | 1 | 0 | 0
Line.LINE289 | 2 | 0 | 0
Line.LINE290 | 1 | 0.5 | 0.2
Line.LINE290 | 2 | -0.5 | -0.2
Line.LINE291 | 1 | 0 | 0
Line.LINE291 | 2 | 0 | 0
Line.LINE292 | 1 | 2.3 | 0.8
Line.LINE292 | 2 | -2.3 | -0.8
Line.LINE293 | 1 | 0 | 0
Line.LINE293 | 2 | 0 | 0
Line.LINE294 | 1 | 0.5 | 0.2
Line.LINE294 | 2 | -0.5 | -0.2
Line.LINE295 | 1 | 21.3 | 6.9
Line.LINE295 | 2 | -21.3 | -6.9
Line.LINE296 | 1 | 23.3 | 7.6
Line.LINE296 | 2 | -23.2 | -7.6
Line.LINE297 | 1 | 0.5 | 0.2
Line.LINE297 | 2 | -0.5 | -0.2
Line.LINE298 | 1 | 0 | 0
Line.LINE298 | 2 | 0 | 0
Line.LINE299 | 1 | 2.3 | 0.8
Line.LINE299 | 2 | -2.3 | -0.8
Line.LINE300 | 1 | 0 | 0
Line.LINE300 | 2 | 0 | 0
Line.LINE301 | 1 | 0.5 | 0.2
Line.LINE301 | 2 | -0.5 | -0.2
Line.LINE302 | 1 | 21.3 | 6.9
Line.LINE302 | 2 | -21.3 | -6.9
Line.LINE303 | 1 | 23.2 | 7.6
Line.LINE303 | 2 | -23.2 | -7.6
Line.LINE304 | 1 | 0.5 | 0.2
Line.LINE304 | 2 | -0.5 | -0.2
Line.LINE305 | 1 | 0 | 0
Line.LINE305 | 2 | 0 | 0
Line.LINE306 | 1 | 2.3 | 0.8
Line.LINE306 | 2 | -2.3 | -0.8
Line.LINE307 | 1 | 0 | 0
Line.LINE307 | 2 | 0 | 0
Line.LINE308 | 1 | 0.5 | 0.2
Line.LINE308 | 2 | -0.5 | -0.2
Line.LINE309 | 1 | 21.3 | 6.9
Line.LINE309 | 2 | -21.3 | -6.9
Line.LINE310 | 1 | 23.2 | 7.6
Line.LINE310 | 2 | -23.2 | -7.6
Line.LINE311 | 1 | 0.5 | 0.2
Line.LINE311 | 2 | -0.5 | -0.2
Line.LINE312 | 1 | 0 | 0
Line.LINE312 | 2 | 0 | 0
Line.LINE313 | 1 | 2.3 | 0.8
Line.LINE313 | 2 | -2.3 | -0.8
Line.LINE314 | 1 | 0 | 0
Line.LINE314 | 2 | 0 | 0
Line.LINE315 | 1 | 0.5 | 0.2
Line.LINE315 | 2 | -0.5 | -0.2
Line.LINE316 | 1 | 0.1 | 0
Line.LINE316 | 2 | -0.1 | 0
Line.LINE317 | 1 | 21.2 | 6.9
Line.LINE317 | 2 | -21.1 | -6.9
Line.LINE318 | 1 | 23.2 | 7.6
Line.LINE318 | 2 | -23.2 | -7.6
Line.LINE319 | 1 | 0.5 | 0.2
Line.LINE319 | 2 | -0.5 | -0.2
Line.LINE320 | 1 | 0 | 0
Line.LINE320 | 2 | 0 | 0
Line.LINE321 | 1 | 0 | 0
Line.LINE321 | 2 | 0 | 0
Line.LINE322 | 1 | 0.5 | 0.2
Line.LINE322 | 2 | -0.5 | -0.2
Line.LINE323 | 1 | 0.1 | 0
Line.LINE323 | 2 | -0.1 | 0
Line.LINE324 | 1 | 21.1 | 6.9
Line.LINE324 | 2 | -21.1 | -6.9
Line.LINE325 | 1 | 23.2 | 7.6
Line.LINE325 | 2 | -23.2 | -7.6
Line.LINE326 | 1 | 0 | 0
Line.LINE326 | 2 | 0 | 0
Line.LINE327 | 1 | 0 | 0
Line.LINE327 | 2 | 0 | 0
Line.LINE328 | 1 | 0.5 | 0.2
Line.LINE328 | 2 | -0.5 | -0.2
Line.LINE329 | 1 | 0.1 | 0
Line.LINE329 | 2 | -0.1 | 0
Line.LINE330 | 1 | 0.4 | 0.1
Line.LINE330 | 2 | -0.4 | -0.1
Line.LINE331 | 1 | 20.7 | 6.7
Line.LINE331 | 2 | -20.7 | -6.7
Line.LINE332 | 1 | 23.2 | 7.6
Line.LINE332 | 2 | -23.2 | -7.6
Line.LINE333 | 1 | 0 | 0
Line.LINE333 | 2 | 0 | 0
Line.LINE334 | 1 | 0.5 | 0.2
Line.LINE334 | 2 | -0.5 | -0.2
Line.LINE335 | 1 | 0.1 | 0
Line.LINE335 | 2 | -0.1 | 0
Line.LINE336 | 1 | 0.4 | 0.1
Line.LINE336 | 2 | -0.4 | -0.1
Line.LINE337 | 1 | 0.2 | 0
Line.LINE337 | 2 | -0.2 | 0
Line.LINE338 | 1 | 20.5 | 6.7
Line.LINE338 | 2 | -20.5 | -6.7
Line.LINE339 | 1 | 23.2 | 7.6
Line.LINE339 | 2 | -23.2 | -7.6
Line.LINE340 | 1 | 0 | 0
Line.LINE340 | 2 | 0 | 0
Line.LINE341 | 1 | 0.5 | 0.2
Line.LINE341 | 2 | -0.5 | -0.2
Line.LINE342 | 1 | 0 | 0
Line.LINE342 | 2 | 0 | 0
Line.LINE343 | 1 | 0 | 0
Line.LINE343 | 2 | 0 | 0
Line.LINE344 | 1 | 0.2 | 0
Line.LINE344 | 2 | -0.2 | 0
Line.LINE345 | 1 | 20.5 | 6.7
Line.LINE345 | 2 | -20.5 | -6.7
Line.LINE346 | 1 | 23.2 | 7.6
Line.LINE346 | 2 | -23.2 | -7.6
Line.LINE347 | 1 | 0 | 0
Line.LINE347 | 2 | 0 | 0
Line.LINE348 | 1 | 0 | 0
Line.LINE348 | 2 | 0 | 0
Line.LINE349 | 1 | 0 | 0
Line.LINE349 | 2 | 0 | 0
Line.LINE350 | 1 | 0.2 | 0
Line.LINE350 | 2 | -0.2 | 0
Line.LINE351 | 1 | 20.5 | 6.7
Line.LINE351 | 2 | -20.4 | -6.7
Line.LINE352 | 1 | 23.2 | 7.6
Line.LINE352 | 2 | -23.2 | -7.6
Line.LINE353 | 1 | 0 | 0
Line.LINE353 | 2 | 0 | 0
Line.LINE354 | 1 | 0 | 0
Line.LINE354 | 2 | 0 | 0
Line.LINE355 | 1 | 0.2 | 0
Line.LINE355 | 2 | -0.2 | 0
Line.LINE356 | 1 | 20.4 | 6.7
Line.LINE356 | 2 | -20.4 | -6.7
Line.LINE357 | 1 | 23.2 | 7.6
Line.LINE357 | 2 | -23.2 | -7.6
Line.LINE358 | 1 | 0 | 0
Line.LINE358 | 2 | 0 | 0
Line.LINE359 | 1 | 0 | 0
Line.LINE359 | 2 | 0 | 0
Line.LINE360 | 1 | 0.2 | 0
Line.LINE360 | 2 | -0.2 | 0
Line.LINE361 | 1 | 20.4 | 6.7
Line.LINE361 | 2 | -20.4 | -6.7
Line.LINE362 | 1 | 23.2 | 7.6
Line.LINE362 | 2 | -23.2 | -7.6
Line.LINE363 | 1 | 0 | 0
Line.LINE363 | 2 | 0 | 0
Line.LINE364 | 1 | 0 | 0
Line.LINE364 | 2 | 0 | 0
Line.LINE365 | 1 | 0.2 | 0
Line.LINE365 | 2 | -0.2 | 0
Line.LINE366 | 1 | 20.4 | 6.7
Line.LINE366 | 2 | -20.4 | -6.7
Line.LINE367 | 1 | 23.2 | 7.6
Line.LINE367 | 2 | -23.2 | -7.6
Line.LINE368 | 1 | 0 | 0
Line.LINE368 | 2 | 0 | 0
Line.LINE369 | 1 | 0 | 0
Line.LINE369 | 2 | 0 | 0
Line.LINE370 | 1 | 0.2 | 0
Line.LINE370 | 2 | -0.2 | 0
Line.LINE371 | 1 | 20.4 | 6.7
Line.LINE371 | 2 | -20.4 | -6.7
Line.LINE372 | 1 | 23.2 | 7.6
Line.LINE372 | 2 | -23.2 | -7.6
Line.LINE373 | 1 | 0 | 0
Line.LINE373 | 2 | 0 | 0
Line.LINE374 | 1 | 0 | 0
Line.LINE374 | 2 | 0 | 0
Line.LINE375 | 1 | 0.2 | 0
Line.LINE375 | 2 | -0.2 | 0
Line.LINE376 | 1 | 20.4 | 6.7
Line.LINE376 | 2 | -20.4 | -6.7
Line.LINE377 | 1 | 23.2 | 7.6
Line.LINE377 | 2 | -23.1 | -7.6
Line.LINE378 | 1 | 0 | 0
Line.LINE378 | 2 | 0 | 0
Line.LINE379 | 1 | 0 | 0
Line.LINE379 | 2 | 0 | 0
Line.LINE380 | 1 | 0 | 0
Line.LINE380 | 2 | 0 | 0
Line.LINE381 | 1 | 0.2 | 0
Line.LINE381 | 2 | -0.2 | 0
Line.LINE382 | 1 | 20.4 | 6.7
Line.LINE382 | 2 | -20.4 | -6.7
Line.LINE383 | 1 | 23.1 | 7.6
Line.LINE383 | 2 | -23.1 | -7.6
Line.LINE384 | 1 | 0 | 0
Line.LINE384 | 2 | 0 | 0
Line.LINE385 | 1 | 0 | 0
Line.LINE385 | 2 | 0 | 0
Line.LINE386 | 1 | 0 | 0
Line.LINE386 | 2 | 0 | 0
Line.LINE387 | 1 | 0 | 0
Line.LINE387 | 2 | 0 | 0
Line.LINE388 | 1 | 0.2 | 0
Line.LINE388 | 2 | -0.2 | 0
Line.LINE389 | 1 | 20.4 | 6.7
Line.LINE389 | 2 | -20.4 | -6.7
Line.LINE390 | 1 | 23.1 | 7.6
Line.LINE390 | 2 | -23.1 | -7.6
Line.LINE391 | 1 | 0 | 0
Line.LINE391 | 2 | 0 | 0
Line.LINE392 | 1 | 0 | 0
Line.LINE392 | 2 | 0 | 0
Line.LINE393 | 1 | 0.2 | 0
Line.LINE393 | 2 | -0.2 | 0
Line.LINE394 | 1 | 20.4 | 6.7
Line.LINE394 | 2 | -20.4 | -6.7
Line.LINE395 | 1 | 0.2 | 0
Line.LINE395 | 2 | -0.2 | 0
Line.LINE396 | 1 | 23 | 7.5
Line.LINE396 | 2 | -22.9 | -7.5
Line.LINE397 | 1 | 0 | 0
Line.LINE397 | 2 | 0 | 0
Line.LINE398 | 1 | 0 | 0
Line.LINE398 | 2 | 0 | 0
Line.LINE399 | 1 | 0.2 | 0
Line.LINE399 | 2 | -0.2 | 0
Line.LINE400 | 1 | 20.4 | 6.7
Line.LINE400 | 2 | -20.4 | -6.7
Line.LINE401 | 1 | 0.2 | 0
Line.LINE401 | 2 | -0.2 | 0
Line.LINE402 | 1 | 22.9 | 7.5
Line.LINE402 | 2 | -22.9 | -7.5
Line.LINE403 | 1 | 0 | 0
Line.LINE403 | 2 | 0 | 0
Line.LINE404 | 1 | 0 | 0
Line.LINE404 | 2 | 0 | 0
Line.LINE405 | 1 | 0.2 | 0
Line.LINE405 | 2 | -0.2 | 0
Line.LINE406 | 1 | 20.4 | 6.7
Line.LINE406 | 2 | -20.4 | -6.7
Line.LINE407 | 1 | 0.2 | 0
Line.LINE407 | 2 | -0.2 | 0
Line.LINE408 | 1 | 22.9 | 7.5
Line.LINE408 | 2 | -22.9 | -7.5
Line.LINE409 | 1 | 0 | 0
Line.LINE409 | 2 | 0 | 0
Line.LINE410 | 1 | 0 | 0
Line.LINE410 | 2 | 0 | 0
Line.LINE411 | 1 | 0 | 0
Line.LINE411 | 2 | 0 | 0
Line.LINE412 | 1 | 20.4 | 6.7
Line.LINE412 | 2 | -20.4 | -6.7
Line.LINE413 | 1 | 0.2 | 0
Line.LINE413 | 2 | -0.2 | 0
Line.LINE414 | 1 | 22.9 | 7.5
Line.LINE414 | 2 | -22.9 | -7.5
Line.LINE415 | 1 | 0 | 0
Line.LINE415 | 2 | 0 | 0
Line.LINE416 | 1 | 0 | 0
Line.LINE416 | 2 | 0 | 0
Line.LINE417 | 1 | 0 | 0
Line.LINE417 | 2 | 0 | 0
Line.LINE418 | 1 | 20.4 | 6.7
Line.LINE418 | 2 | -20.4 | -6.7
Line.LINE419 | 1 | 0.2 | 0
Line.LINE419 | 2 | -0.2 | 0
Line.LINE420 | 1 | 22.9 | 7.5
Line.LINE420 | 2 | -22.9 | -7.5
Line.LINE421 | 1 | 0 | 0
Line.LINE421 | 2 | 0 | 0
Line.LINE422 | 1 | 0 | 0
Line.LINE422 | 2 | 0 | 0
Line.LINE423 | 1 | 0 | 0
Line.LINE423 | 2 | 0 | 0
Line.LINE424 | 1 | 20.4 | 6.7
Line.LINE424 | 2 | -20.4 | -6.7
Line.LINE425 | 1 | 0 | 0
Line.LINE425 | 2 | 0 | 0
Line.LINE426 | 1 | 0.2 | 0
Line.LINE426 | 2 | -0.2 | 0
Line.LINE427 | 1 | 22.9 | 7.5
Line.LINE427 | 2 | -22.9 | -7.5
Line.LINE428 | 1 | 0 | 0
Line.LINE428 | 2 | 0 | 0
Line.LINE429 | 1 | 0 | 0
Line.LINE429 | 2 | 0 | 0
Line.LINE430 | 1 | 0 | 0
Line.LINE430 | 2 | 0 | 0
Line.LINE431 | 1 | 20.4 | 6.7
Line.LINE431 | 2 | -20.4 | -6.7
Line.LINE432 | 1 | 0 | 0
Line.LINE432 | 2 | 0 | 0
Line.LINE433 | 1 | 0.2 | 0
Line.LINE433 | 2 | -0.2 | 0
Line.LINE434 | 1 | 22.9 | 7.5
Line.LINE434 | 2 | -22.9 | -7.5
Line.LINE435 | 1 | 0 | 0
Line.LINE435 | 2 | 0 | 0
Line.LINE436 | 1 | 0 | 0
Line.LINE436 | 2 | 0 | 0
Line.LINE437 | 1 | 0 | 0
Line.LINE437 | 2 | 0 | 0
Line.LINE438 | 1 | 20.4 | 6.7
Line.LINE438 | 2 | -20.4 | -6.7
Line.LINE439 | 1 | 0 | 0
Line.LINE439 | 2 | 0 | 0
Line.LINE440 | 1 | 0.2 | 0
Line.LINE440 | 2 | -0.2 | 0
Line.LINE441 | 1 | 22.9 | 7.5
Line.LINE441 | 2 | -22.9 | -7.5
Line.LINE442 | 1 | 0 | 0
Line.LINE442 | 2 | 0 | 0
Line.LINE443 | 1 | 0 | 0
Line.LINE443 | 2 | 0 | 0
Line.LINE444 | 1 | 0 | 0
Line.LINE444 | 2 | 0 | 0
Line.LINE445 | 1 | 20.4 | 6.7
Line.LINE445 | 2 | -20.4 | -6.7
Line.LINE446 | 1 | 0 | 0
Line.LINE446 | 2 | 0 | 0
Line.LINE447 | 1 | 0.2 | 0
Line.LINE447 | 2 | -0.2 | 0
Line.LINE448 | 1 | 22.9 | 7.5
Line.LINE448 | 2 | -22.9 | -7.5
Line.LINE449 | 1 | 0 | 0
Line.LINE449 | 2 | 0 | 0
Line.LINE450 | 1 | 0 | 0
Line.LINE450 | 2 | 0 | 0
Line.LINE451 | 1 | 0 | 0
Line.LINE451 | 2 | 0 | 0
Line.LINE452 | 1 | 20.4 | 6.7
Line.LINE452 | 2 | -20.4 | -6.7
Line.LINE453 | 1 | 0 | 0
Line.LINE453 | 2 | 0 | 0
Line.LINE454 | 1 | 0.2 | 0
Line.LINE454 | 2 | -0.2 | 0
Line.LINE455 | 1 | 22.9 | 7.5
Line.LINE455 | 2 | -22.9 | -7.5
Line.LINE456 | 1 | 0 | 0
Line.LINE456 | 2 | 0 | 0
Line.LINE457 | 1 | 0 | 0
Line.LINE457 | 2 | 0 | 0
Line.LINE458 | 1 | 0 | 0
Line.LINE458 | 2 | 0 | 0
Line.LINE459 | 1 | 20.3 | 6.6
Line.LINE459 | 2 | -20.3 | -6.6
Line.LINE460 | 1 | 0 | 0
Line.LINE460 | 2 | 0 | 0
Line.LINE461 | 1 | 0 | 0
Line.LINE461 | 2 | 0 | 0
Line.LINE462 | 1 | 0.2 | 0
Line.LINE462 | 2 | -0.2 | 0
Line.LINE463 | 1 | 22.9 | 7.5
Line.LINE463 | 2 | -22.9 | -7.5
Line.LINE464 | 1 | 0 | 0
Line.LINE464 | 2 | 0 | 0
Line.LINE465 | 1 | 0 | 0
Line.LINE465 | 2 | 0 | 0
Line.LINE466 | 1 | 20.3 | 6.6
Line.LINE466 | 2 | -20.3 | -6.6
Line.LINE467 | 1 | 0 | 0
Line.LINE467 | 2 | 0 | 0
Line.LINE468 | 1 | 0 | 0
Line.LINE468 | 2 | 0 | 0
Line.LINE469 | 1 | 0 | 0
Line.LINE469 | 2 | 0 | 0
Line.LINE470 | 1 | 0.2 | 0
Line.LINE470 | 2 | -0.2 | 0
Line.LINE471 | 1 | 22.9 | 7.5
Line.LINE471 | 2 | -22.9 | -7.5
Line.LINE472 | 1 | 0 | 0
Line.LINE472 | 2 | 0 | 0
Line.LINE473 | 1 | 0 | 0
Line.LINE473 | 2 | 0 | 0
Line.LINE474 | 1 | 20.3 | 6.6
Line.LINE474 | 2 | -20.3 | -6.6
Line.LINE475 | 1 | 0 | 0
Line.LINE475 | 2 | 0 | 0
Line.LINE476 | 1 | 0 | 0
Line.LINE476 | 2 | 0 | 0
Line.LINE477 | 1 | 0.2 | 0
Line.LINE477 | 2 | -0.2 | 0
Line.LINE478 | 1 | 22.9 | 7.5
Line.LINE478 | 2 | -22.9 | -7.5
Line.LINE479 | 1 | 0 | 0
Line.LINE479 | 2 | 0 | 0
Line.LINE480 | 1 | 0 | 0
Line.LINE480 | 2 | 0 | 0
Line.LINE481 | 1 | 20 | 6.5
Line.LINE481 | 2 | -20 | -6.5
Line.LINE482 | 1 | 0 | 0
Line.LINE482 | 2 | 0 | 0
Line.LINE483 | 1 | 0.3 | 0
Line.LINE483 | 2 | -0.3 | 0
Line.LINE484 | 1 | 0 | 0
Line.LINE484 | 2 | 0 | 0
Line.LINE485 | 1 | 0.2 | 0
Line.LINE485 | 2 | -0.2 | 0
Line.LINE486 | 1 | 22.9 | 7.5
Line.LINE486 | 2 | -22.9 | -7.5
Line.LINE487 | 1 | 0 | 0
Line.LINE487 | 2 | 0 | 0
Line.LINE488 | 1 | 0 | 0
Line.LINE488 | 2 | 0 | 0
Line.LINE489 | 1 | 20 | 6.5
Line.LINE489 | 2 | -19.9 | -6.5
Line.LINE490 | 1 | 0 | 0
Line.LINE490 | 2 | 0 | 0
Line.LINE491 | 1 | 0 | 0
Line.LINE491 | 2 | 0 | 0
Line.LINE492 | 1 | 0.2 | 0
Line.LINE492 | 2 | -0.2 | 0
Line.LINE493 | 1 | 0 | 0
Line.LINE493 | 2 | 0 | 0
Line.LINE494 | 1 | 0.2 | 0
Line.LINE494 | 2 | -0.2 | 0
Line.LINE495 | 1 | 22.9 | 7.5
Line.LINE495 | 2 | -22.9 | -7.5
Line.LINE496 | 1 | 0 | 0
Line.LINE496 | 2 | 0 | 0
Line.LINE497 | 1 | 0 | 0
Line.LINE497 | 2 | 0 | 0
Line.LINE498 | 1 | 19.9 | 6.5
Line.LINE498 | 2 | -19.9 | -6.5
Line.LINE499 | 1 | 0 | 0
Line.LINE499 | 2 | 0 | 0
Line.LINE500 | 1 | 0 | 0
Line.LINE500 | 2 | 0 | 0
Line.LINE501 | 1 | 0.2 | 0
Line.LINE501 | 2 | -0.2 | 0
Line.LINE502 | 1 | 0 | 0
Line.LINE502 | 2 | 0 | 0
Line.LINE503 | 1 | 0.2 | 0
Line.LINE503 | 2 | -0.2 | 0
Line.LINE504 | 1 | 22.9 | 7.5
Line.LINE504 | 2 | -22.9 | -7.5
Line.LINE505 | 1 | 0 | 0
Line.LINE505 | 2 | 0 | 0
Line.LINE506 | 1 | 0 | 0
Line.LINE506 | 2 | 0 | 0
Line.LINE507 | 1 | 19.9 | 6.5
Line.LINE507 | 2 | -19.9 | -6.5
Line.LINE508 | 1 | 0 | 0
Line.LINE508 | 2 | 0 | 0
Line.LINE509 | 1 | 0 | 0
Line.LINE509 | 2 | 0 | 0
Line.LINE510 | 1 | 0 | 0
Line.LINE510 | 2 | 0 | 0
Line.LINE511 | 1 | 0.2 | 0
Line.LINE511 | 2 | -0.2 | 0
Line.LINE512 | 1 | 12.7 | 4.2
Line.LINE512 | 2 | -12.7 | -4.2
Line.LINE513 | 1 | 10.2 | 3.3
Line.LINE513 | 2 | -10.2 | -3.3
Line.LINE514 | 1 | 0 | 0
Line.LINE514 | 2 | 0 | 0
Line.LINE515 | 1 | 7.1 | 2.3
Line.LINE515 | 2 | -7.1 | -2.3
Line.LINE516 | 1 | 0 | 0
Line.LINE516 | 2 | 0 | 0
Line.LINE517 | 1 | 12.8 | 4.2
Line.LINE517 | 2 | -12.8 | -4.2
Line.LINE518 | 1 | 0 | 0
Line.LINE518 | 2 | 0 | 0
Line.LINE519 | 1 | 0 | 0
Line.LINE519 | 2 | 0 | 0
Line.LINE520 | 1 | 0.2 | 0
Line.LINE520 | 2 | -0.2 | 0
Line.LINE521 | 1 | 12.7 | 4.2
Line.LINE521 | 2 | -12.7 | -4.2
Line.LINE522 | 1 | 10.2 | 3.3
Line.LINE522 | 2 | -10.2 | -3.3
Line.LINE523 | 1 | 0 | 0
Line.LINE523 | 2 | 0 | 0
Line.LINE524 | 1 | 7.1 | 2.3
Line.LINE524 | 2 | -7.1 | -2.3
Line.LINE525 | 1 | 0 | 0
Line.LINE525 | 2 | 0 | 0
Line.LINE526 | 1 | 12.8 | 4.2
Line.LINE526 | 2 | -12.8 | -4.2
Line.LINE527 | 1 | 0 | 0
Line.LINE527 | 2 | 0 | 0
Line.LINE528 | 1 | 0 | 0
Line.LINE528 | 2 | 0 | 0
Line.LINE529 | 1 | 0.2 | 0
Line.LINE529 | 2 | -0.2 | 0
Line.LINE530 | 1 | 10.2 | 3.3
Line.LINE530 | 2 | -10.2 | -3.3
Line.LINE531 | 1 | 0 | 0
Line.LINE531 | 2 | 0 | 0
Line.LINE532 | 1 | 7.1 | 2.3
Line.LINE532 | 2 | -7.1 | -2.3
Line.LINE533 | 1 | 0 | 0
Line.LINE533 | 2 | 0 | 0
Line.LINE534 | 1 | 12.8 | 4.2
Line.LINE534 | 2 | -12.8 | -4.2
Line.LINE535 | 1 | 0 | 0
Line.LINE535 | 2 | 0 | 0
Line.LINE536 | 1 | 0 | 0
Line.LINE536 | 2 | 0 | 0
Line.LINE537 | 1 | 0 | 0
Line.LINE537 | 2 | 0 | 0
Line.LINE538 | 1 | 0.2 | 0
Line.LINE538 | 2 | -0.2 | 0
Line.LINE539 | 1 | 10.2 | 3.3
Line.LINE539 | 2 | -10.2 | -3.3
Line.LINE540 | 1 | 0 | 0
Line.LINE540 | 2 | 0 | 0
Line.LINE541 | 1 | 7.1 | 2.3
Line.LINE541 | 2 | -7.1 | -2.3
Line.LINE542 | 1 | 0 | 0
Line.LINE542 | 2 | 0 | 0
Line.LINE543 | 1 | 12.8 | 4.2
Line.LINE543 | 2 | -12.8 | -4.2
Line.LINE544 | 1 | 0 | 0
Line.LINE544 | 2 | 0 | 0
Line.LINE545 | 1 | 0 | 0
Line.LINE545 | 2 | 0 | 0
Line.LINE546 | 1 | 0 | 0
Line.LINE546 | 2 | 0 | 0
Line.LINE547 | 1 | 10.2 | 3.3
Line.LINE547 | 2 | -10.2 | -3.3
Line.LINE548 | 1 | 0 | 0
Line.LINE548 | 2 | 0 | 0
Line.LINE549 | 1 | 7.1 | 2.3
Line.LINE549 | 2 | -7.1 | -2.3
Line.LINE550 | 1 | 0 | 0
Line.LINE550 | 2 | 0 | 0
Line.LINE551 | 1 | 2.3 | 0.8
Line.LINE551 | 2 | -2.3 | -0.8
Line.LINE552 | 1 | 10.5 | 3.4
Line.LINE552 | 2 | -10.5 | -3.4
Line.LINE553 | 1 | 0 | 0
Line.LINE553 | 2 | 0 | 0
Line.LINE554 | 1 | 0 | 0
Line.LINE554 | 2 | 0 | 0
Line.LINE555 | 1 | 0 | 0
Line.LINE555 | 2 | 0 | 0
Line.LINE556 | 1 | 10.2 | 3.3
Line.LINE556 | 2 | -10.2 | -3.3
Line.LINE557 | 1 | 0 | 0
Line.LINE557 | 2 | 0 | 0
Line.LINE558 | 1 | 7.1 | 2.3
Line.LINE558 | 2 | -7.1 | -2.3
Line.LINE559 | 1 | 0 | 0
Line.LINE559 | 2 | 0 | 0
Line.LINE560 | 1 | 2.3 | 0.8
Line.LINE560 | 2 | -2.3 | -0.8
Line.LINE561 | 1 | 10.5 | 3.4
Line.LINE561 | 2 | -10.5 | -3.4
Line.LINE562 | 1 | 0 | 0
Line.LINE562 | 2 | 0 | 0
Line.LINE563 | 1 | 0 | 0
Line.LINE563 | 2 | 0 | 0
Line.LINE564 | 1 | 10.2 | 3.3
Line.LINE564 | 2 | -10.2 | -3.3
Line.LINE565 | 1 | 0 | 0
Line.LINE565 | 2 | 0 | 0
Line.LINE566 | 1 | 5.9 | 1.9
Line.LINE566 | 2 | -5.9 | -1.9
Line.LINE567 | 1 | 0 | 0
Line.LINE567 | 2 | 0 | 0
Line.LINE568 | 1 | 1.2 | 0.4
Line.LINE568 | 2 | -1.2 | -0.4
Line.LINE569 | 1 | 2.3 | 0.8
Line.LINE569 | 2 | -2.3 | -0.8
Line.LINE570 | 1 | 0 | 0
Line.LINE570 | 2 | 0 | 0
Line.LINE571 | 1 | 10.2 | 3.3
Line.LINE571 | 2 | -10.2 | -3.3
Line.LINE572 | 1 | 5.9 | 1.9
Line.LINE572 | 2 | -5.9 | -1.9
Line.LINE573 | 1 | 0 | 0
Line.LINE573 | 2 | 0 | 0
Line.LINE574 | 1 | 1.2 | 0.4
Line.LINE574 | 2 | -1.2 | -0.4
Line.LINE575 | 1 | 2.3 | 0.8
Line.LINE575 | 2 | -2.3 | -0.8
Line.LINE576 | 1 | 0 | 0
Line.LINE576 | 2 | 0 | 0
Line.LINE577 | 1 | 10.2 | 3.3
Line.LINE577 | 2 | -10.2 | -3.3
Line.LINE578 | 1 | 5.9 | 1.9
Line.LINE578 | 2 | -5.9 | -1.9
Line.LINE579 | 1 | 0 | 0
Line.LINE579 | 2 | 0 | 0
Line.LINE580 | 1 | 0 | 0
Line.LINE580 | 2 | 0 | 0
Line.LINE581 | 1 | 1.2 | 0.4
Line.LINE581 | 2 | -1.2 | -0.4
Line.LINE582 | 1 | 2.3 | 0.8
Line.LINE582 | 2 | -2.3 | -0.8
Line.LINE583 | 1 | 0 | 0
Line.LINE583 | 2 | 0 | 0
Line.LINE584 | 1 | 1.7 | 0.6
Line.LINE584 | 2 | -1.7 | -0.6
Line.LINE585 | 1 | 8.5 | 2.8
Line.LINE585 | 2 | -8.5 | -2.8
Line.LINE586 | 1 | 5.9 | 1.9
Line.LINE586 | 2 | -5.9 | -1.9
Line.LINE587 | 1 | 0 | 0
Line.LINE587 | 2 | 0 | 0
Line.LINE588 | 1 | 0 | 0
Line.LINE588 | 2 | 0 | 0
Line.LINE589 | 1 | 1.2 | 0.4
Line.LINE589 | 2 | -1.2 | -0.4
Line.LINE590 | 1 | 2.3 | 0.8
Line.LINE590 | 2 | -2.3 | -0.8
Line.LINE591 | 1 | 0 | 0
Line.LINE591 | 2 | 0 | 0
Line.LINE592 | 1 | 1.7 | 0.6
Line.LINE592 | 2 | -1.7 | -0.6
Line.LINE593 | 1 | 8.5 | 2.8
Line.LINE593 | 2 | -8.5 | -2.8
Line.LINE594 | 1 | 5.6 | 1.8
Line.LINE594 | 2 | -5.6 | -1.8
Line.LINE595 | 1 | 0.3 | 0
Line.LINE595 | 2 | -0.3 | 0
Line.LINE596 | 1 | 0 | 0
Line.LINE596 | 2 | 0 | 0
Line.LINE597 | 1 | 1.2 | 0.4
Line.LINE597 | 2 | -1.2 | -0.4
Line.LINE598 | 1 | 2.3 | 0.8
Line.LINE598 | 2 | -2.3 | -0.8
Line.LINE599 | 1 | 0 | 0
Line.LINE599 | 2 | 0 | 0
Line.LINE600 | 1 | 1.7 | 0.6
Line.LINE600 | 2 | -1.7 | -0.6
Line.LINE601 | 1 | 0.6 | 0.2
Line.LINE601 | 2 | -0.6 | -0.2
Line.LINE602 | 1 | 7.9 | 2.6
Line.LINE602 | 2 | -7.9 | -2.6
Line.LINE603 | 1 | 5.6 | 1.8
Line.LINE603 | 2 | -5.6 | -1.8
Line.LINE604 | 1 | 0 | 0
Line.LINE604 | 2 | 0 | 0
Line.LINE605 | 1 | 0 | 0
Line.LINE605 | 2 | 0 | 0
Line.LINE606 | 1 | 0.3 | 0
Line.LINE606 | 2 | -0.3 | 0
Line.LINE607 | 1 | 0 | 0
Line.LINE607 | 2 | 0 | 0
Line.LINE608 | 1 | 0 | 0
Line.LINE608 | 2 | 0 | 0
Line.LINE609 | 1 | 1.2 | 0.4
Line.LINE609 | 2 | -1.2 | -0.4
Line.LINE610 | 1 | 2.3 | 0.8
Line.LINE610 | 2 | -2.3 | -0.8
Line.LINE611 | 1 | 0 | 0
Line.LINE611 | 2 | 0 | 0
Line.LINE612 | 1 | 1.7 | 0.6
Line.LINE612 | 2 | -1.7 | -0.6
Line.LINE613 | 1 | 0.6 | 0.2
Line.LINE613 | 2 | -0.6 | -0.2
Line.LINE614 | 1 | 7.9 | 2.6
Line.LINE614 | 2 | -7.9 | -2.6
Line.LINE615 | 1 | 5.6 | 1.8
Line.LINE615 | 2 | -5.6 | -1.8
Line.LINE616 | 1 | 0 | 0
Line.LINE616 | 2 | 0 | 0
Line.LINE617 | 1 | 0 | 0
Line.LINE617 | 2 | 0 | 0
Line.LINE618 | 1 | 0.3 | 0
Line.LINE618 | 2 | -0.3 | 0
Line.LINE619 | 1 | 0 | 0
Line.LINE619 | 2 | 0 | 0
Line.LINE620 | 1 | 1.2 | 0.4
Line.LINE620 | 2 | -1.2 | -0.4
Line.LINE621 | 1 | 0 | 0
Line.LINE621 | 2 | 0 | 0
Line.LINE622 | 1 | 1.7 | 0.6
Line.LINE622 | 2 | -1.7 | -0.6
Line.LINE623 | 1 | 0.4 | 0.1
Line.LINE623 | 2 | -0.4 | -0.1
Line.LINE624 | 1 | 7.5 | 2.5
Line.LINE624 | 2 | -7.5 | -2.5
Line.LINE625 | 1 | 5.6 | 1.8
Line.LINE625 | 2 | -5.6 | -1.8
Line.LINE626 | 1 | 0 | 0
Line.LINE626 | 2 | 0 | 0
Line.LINE627 | 1 | 1.2 | 0.4
Line.LINE627 | 2 | -1.2 | -0.4
Line.LINE628 | 1 | 0 | 0
Line.LINE628 | 2 | 0 | 0
Line.LINE629 | 1 | 1.7 | 0.6
Line.LINE629 | 2 | -1.7 | -0.6
Line.LINE630 | 1 | 0.4 | 0.1
Line.LINE630 | 2 | -0.4 | -0.1
Line.LINE631 | 1 | 7.5 | 2.5
Line.LINE631 | 2 | -7.5 | -2.5
Line.LINE632 | 1 | 5.6 | 1.8
Line.LINE632 | 2 | -5.6 | -1.8
Line.LINE633 | 1 | 0 | 0
Line.LINE633 | 2 | 0 | 0
Line.LINE634 | 1 | 1.2 | 0.4
Line.LINE634 | 2 | -1.2 | -0.4
Line.LINE635 | 1 | 1.7 | 0.6
Line.LINE635 | 2 | -1.7 | -0.6
Line.LINE636 | 1 | 0.4 | 0.1
Line.LINE636 | 2 | -0.4 | -0.1
Line.LINE637 | 1 | 7.5 | 2.5
Line.LINE637 | 2 | -7.5 | -2.5
Line.LINE638 | 1 | 5.6 | 1.8
Line.LINE638 | 2 | -5.6 | -1.8
Line.LINE639 | 1 | 0 | 0
Line.LINE639 | 2 | 0 | 0
Line.LINE640 | 1 | 1.2 | 0.4
Line.LINE640 | 2 | -1.2 | -0.4
Line.LINE641 | 1 | 1.7 | 0.6
Line.LINE641 | 2 | -1.7 | -0.6
Line.LINE642 | 1 | 0.4 | 0.1
Line.LINE642 | 2 | -0.4 | -0.1
Line.LINE643 | 1 | 7.5 | 2.5
Line.LINE643 | 2 | -7.5 | -2.5
Line.LINE644 | 1 | 0 | 0
Line.LINE644 | 2 | 0 | 0
Line.LINE645 | 1 | 1.2 | 0.4
Line.LINE645 | 2 | -1.2 | -0.4
Line.LINE646 | 1 | 1.7 | 0.6
Line.LINE646 | 2 | -1.7 | -0.6
Line.LINE647 | 1 | 0.4 | 0.1
Line.LINE647 | 2 | -0.4 | -0.1
Line.LINE648 | 1 | 7.5 | 2.5
Line.LINE648 | 2 | -7.5 | -2.5
Line.LINE649 | 1 | 0 | 0
Line.LINE649 | 2 | 0 | 0
Line.LINE650 | 1 | 1.2 | 0.4
Line.LINE650 | 2 | -1.2 | -0.4
Line.LINE651 | 1 | 1.7 | 0.6
Line.LINE651 | 2 | -1.7 | -0.6
Line.LINE652 | 1 | 0.4 | 0.1
Line.LINE652 | 2 | -0.4 | -0.1
Line.LINE653 | 1 | 7.5 | 2.5
Line.LINE653 | 2 | -7.5 | -2.5
Line.LINE654 | 1 | 0 | 0
Line.LINE654 | 2 | 0 | 0
Line.LINE655 | 1 | 1.1 | 0.3
Line.LINE655 | 2 | -1.1 | -0.3
Line.LINE656 | 1 | 0.2 | 0
Line.LINE656 | 2 | -0.2 | 0
Line.LINE657 | 1 | 1.7 | 0.6
Line.LINE657 | 2 | -1.7 | -0.6
Line.LINE658 | 1 | 0.4 | 0.1
Line.LINE658 | 2 | -0.4 | -0.1
Line.LINE659 | 1 | 7.5 | 2.5
Line.LINE659 | 2 | -7.5 | -2.5
Line.LINE660 | 1 | 0 | 0
Line.LINE660 | 2 | 0 | 0
Line.LINE661 | 1 | 1.1 | 0.3
Line.LINE661 | 2 | -1.1 | -0.3
Line.LINE662 | 1 | 0.2 | 0
Line.LINE662 | 2 | -0.2 | 0
Line.LINE663 | 1 | 1.7 | 0.6
Line.LINE663 | 2 | -1.7 | -0.6
Line.LINE664 | 1 | 0.4 | 0.1
Line.LINE664 | 2 | -0.4 | -0.1
Line.LINE665 | 1 | 7.5 | 2.5
Line.LINE665 | 2 | -7.5 | -2.5
Line.LINE666 | 1 | 0 | 0
Line.LINE666 | 2 | 0 | 0
Line.LINE667 | 1 | 1.1 | 0.3
Line.LINE667 | 2 | -1.1 | -0.3
Line.LINE668 | 1 | 0.2 | 0
Line.LINE668 | 2 | -0.2 | 0
Line.LINE669 | 1 | 1.7 | 0.6
Line.LINE669 | 2 | -1.7 | -0.6
Line.LINE670 | 1 | 0.4 | 0.1
Line.LINE670 | 2 | -0.4 | -0.1
Line.LINE671 | 1 | 2.2 | 0.7
Line.LINE671 | 2 | -2.2 | -0.7
Line.LINE672 | 1 | 5.2 | 1.7
Line.LINE672 | 2 | -5.2 | -1.7
Line.LINE673 | 1 | 0 | 0
Line.LINE673 | 2 | 0 | 0
Line.LINE674 | 1 | 1.1 | 0.3
Line.LINE674 | 2 | -1.1 | -0.3
Line.LINE675 | 1 | 0.2 | 0
Line.LINE675 | 2 | -0.2 | 0
Line.LINE676 | 1 | 1.7 | 0.6
Line.LINE676 | 2 | -1.7 | -0.6
Line.LINE677 | 1 | 0.4 | 0.1
Line.LINE677 | 2 | -0.4 | -0.1
Line.LINE678 | 1 | 2.2 | 0.7
Line.LINE678 | 2 | -2.2 | -0.7
Line.LINE679 | 1 | 5.2 | 1.7
Line.LINE679 | 2 | -5.2 | -1.7
Line.LINE680 | 1 | 0 | 0
Line.LINE680 | 2 | 0 | 0
Line.LINE681 | 1 | 1.1 | 0.3
Line.LINE681 | 2 | -1.1 | -0.3
Line.LINE682 | 1 | 1.7 | 0.6
Line.LINE682 | 2 | -1.7 | -0.6
Line.LINE683 | 1 | 0.4 | 0.1
Line.LINE683 | 2 | -0.4 | -0.1
Line.LINE684 | 1 | 2.2 | 0.7
Line.LINE684 | 2 | -2.2 | -0.7
Line.LINE685 | 1 | 5.2 | 1.7
Line.LINE685 | 2 | -5.2 | -1.7
Line.LINE686 | 1 | 1.7 | 0.6
Line.LINE686 | 2 | -1.7 | -0.6
Line.LINE687 | 1 | 0.4 | 0.1
Line.LINE687 | 2 | -0.4 | -0.1
Line.LINE688 | 1 | 2.2 | 0.7
Line.LINE688 | 2 | -2.2 | -0.7
Line.LINE689 | 1 | 0.4 | 0.1
Line.LINE689 | 2 | -0.4 | -0.1
Line.LINE690 | 1 | 4.8 | 1.6
Line.LINE690 | 2 | -4.8 | -1.6
Line.LINE691 | 1 | 1.7 | 0.6
Line.LINE691 | 2 | -1.7 | -0.6
Line.LINE692 | 1 | 2.2 | 0.7
Line.LINE692 | 2 | -2.2 | -0.7
Line.LINE693 | 1 | 0.4 | 0.1
Line.LINE693 | 2 | -0.4 | -0.1
Line.LINE694 | 1 | 0 | 0
Line.LINE694 | 2 | 0 | 0
Line.LINE695 | 1 | 0.4 | 0.1
Line.LINE695 | 2 | -0.4 | -0.1
Line.LINE696 | 1 | 4.4 | 1.4
Line.LINE696 | 2 | -4.4 | -1.4
Line.LINE697 | 1 | 1.7 | 0.6
Line.LINE697 | 2 | -1.7 | -0.6
Line.LINE698 | 1 | 2.2 | 0.7
Line.LINE698 | 2 | -2.2 | -0.7
Line.LINE699 | 1 | 0.4 | 0.1
Line.LINE699 | 2 | -0.4 | -0.1
Line.LINE700 | 1 | 0 | 0
Line.LINE700 | 2 | 0 | 0
Line.LINE701 | 1 | 0.4 | 0.1
Line.LINE701 | 2 | -0.4 | -0.1
Line.LINE702 | 1 | 4.4 | 1.4
Line.LINE702 | 2 | -4.4 | -1.4
Line.LINE703 | 1 | 1.7 | 0.6
Line.LINE703 | 2 | -1.7 | -0.6
Line.LINE704 | 1 | 2.2 | 0.7
Line.LINE704 | 2 | -2.2 | -0.7
Line.LINE705 | 1 | 0.4 | 0.1
Line.LINE705 | 2 | -0.4 | -0.1
Line.LINE706 | 1 | 4.4 | 1.4
Line.LINE706 | 2 | -4.4 | -1.4
Line.LINE707 | 1 | 0 | 0
Line.LINE707 | 2 | 0 | 0
Line.LINE708 | 1 | 1.7 | 0.6
Line.LINE708 | 2 | -1.7 | -0.6
Line.LINE709 | 1 | 2.2 | 0.7
Line.LINE709 | 2 | -2.2 | -0.7
Line.LINE710 | 1 | 0.4 | 0.1
Line.LINE710 | 2 | -0.4 | -0.1
Line.LINE711 | 1 | 4.1 | 1.3
Line.LINE711 | 2 | -4.1 | -1.3
Line.LINE712 | 1 | 0.3 | 0
Line.LINE712 | 2 | -0.3 | 0
Line.LINE713 | 1 | 0 | 0
Line.LINE713 | 2 | 0 | 0
Line.LINE714 | 1 | 1.7 | 0.6
Line.LINE714 | 2 | -1.7 | -0.6
Line.LINE715 | 1 | 2.2 | 0.7
Line.LINE715 | 2 | -2.2 | -0.7
Line.LINE716 | 1 | 0.4 | 0.1
Line.LINE716 | 2 | -0.4 | -0.1
Line.LINE717 | 1 | 4.1 | 1.3
Line.LINE717 | 2 | -4.1 | -1.3
Line.LINE718 | 1 | 0.3 | 0
Line.LINE718 | 2 | -0.3 | 0
Line.LINE719 | 1 | 0 | 0
Line.LINE719 | 2 | 0 | 0
Line.LINE720 | 1 | 1.7 | 0.6
Line.LINE720 | 2 | -1.7 | -0.6
Line.LINE721 | 1 | 2.2 | 0.7
Line.LINE721 | 2 | -2.2 | -0.7
Line.LINE722 | 1 | 0.4 | 0.1
Line.LINE722 | 2 | -0.4 | -0.1
Line.LINE723 | 1 | 3.9 | 1.3
Line.LINE723 | 2 | -3.9 | -1.3
Line.LINE724 | 1 | 0.2 | 0
Line.LINE724 | 2 | -0.2 | 0
Line.LINE725 | 1 | 0.3 | 0
Line.LINE725 | 2 | -0.3 | 0
Line.LINE726 | 1 | 0 | 0
Line.LINE726 | 2 | 0 | 0
Line.LINE727 | 1 | 1.7 | 0.6
Line.LINE727 | 2 | -1.7 | -0.6
Line.LINE728 | 1 | 2.2 | 0.7
Line.LINE728 | 2 | -2.2 | -0.7
Line.LINE729 | 1 | 0.4 | 0.1
Line.LINE729 | 2 | -0.4 | -0.1
Line.LINE730 | 1 | 3.9 | 1.3
Line.LINE730 | 2 | -3.9 | -1.3
Line.LINE731 | 1 | 0.2 | 0
Line.LINE731 | 2 | -0.2 | 0
Line.LINE732 | 1 | 0.3 | 0
Line.LINE732 | 2 | -0.3 | 0
Line.LINE733 | 1 | 0 | 0
Line.LINE733 | 2 | 0 | 0
Line.LINE734 | 1 | 1.7 | 0.6
Line.LINE734 | 2 | -1.7 | -0.6
Line.LINE735 | 1 | 2.2 | 0.7
Line.LINE735 | 2 | -2.2 | -0.7
Line.LINE736 | 1 | 0.4 | 0.1
Line.LINE736 | 2 | -0.4 | -0.1
Line.LINE737 | 1 | 3.9 | 1.3
Line.LINE737 | 2 | -3.9 | -1.3
Line.LINE738 | 1 | 0.2 | 0
Line.LINE738 | 2 | -0.2 | 0
Line.LINE739 | 1 | 0.3 | 0
Line.LINE739 | 2 | -0.3 | 0
Line.LINE740 | 1 | 0 | 0
Line.LINE740 | 2 | 0 | 0
Line.LINE741 | 1 | 1.7 | 0.6
Line.LINE741 | 2 | -1.7 | -0.6
Line.LINE742 | 1 | 2.2 | 0.7
Line.LINE742 | 2 | -2.2 | -0.7
Line.LINE743 | 1 | 0.4 | 0.1
Line.LINE743 | 2 | -0.4 | -0.1
Line.LINE744 | 1 | 3.9 | 1.3
Line.LINE744 | 2 | -3.9 | -1.3
Line.LINE745 | 1 | 0 | 0
Line.LINE745 | 2 | 0 | 0
Line.LINE746 | 1 | 0.2 | 0
Line.LINE746 | 2 | -0.2 | 0
Line.LINE747 | 1 | 0.3 | 0
Line.LINE747 | 2 | -0.3 | 0
Line.LINE748 | 1 | 0 | 0
Line.LINE748 | 2 | 0 | 0
Line.LINE749 | 1 | 1.7 | 0.6
Line.LINE749 | 2 | -1.7 | -0.6
Line.LINE750 | 1 | 2.2 | 0.7
Line.LINE750 | 2 | -2.2 | -0.7
Line.LINE751 | 1 | 0.4 | 0.1
Line.LINE751 | 2 | -0.4 | -0.1
Line.LINE752 | 1 | 3.8 | 1.2
Line.LINE752 | 2 | -3.8 | -1.2
Line.LINE753 | 1 | 0 | 0
Line.LINE753 | 2 | 0 | 0
Line.LINE754 | 1 | 0 | 0
Line.LINE754 | 2 | 0 | 0
Line.LINE755 | 1 | 0.2 | 0
Line.LINE755 | 2 | -0.2 | 0
Line.LINE756 | 1 | 0.3 | 0
Line.LINE756 | 2 | -0.3 | 0
Line.LINE757 | 1 | 0 | 0
Line.LINE757 | 2 | 0 | 0
Line.LINE758 | 1 | 1.7 | 0.6
Line.LINE758 | 2 | -1.7 | -0.6
Line.LINE759 | 1 | 2.2 | 0.7
Line.LINE759 | 2 | -2.2 | -0.7
Line.LINE760 | 1 | 0.4 | 0.1
Line.LINE760 | 2 | -0.4 | -0.1
Line.LINE761 | 1 | 3.8 | 1.2
Line.LINE761 | 2 | -3.8 | -1.2
Line.LINE762 | 1 | 0 | 0
Line.LINE762 | 2 | 0 | 0
Line.LINE763 | 1 | 0.2 | 0
Line.LINE763 | 2 | -0.2 | 0
Line.LINE764 | 1 | 0.3 | 0
Line.LINE764 | 2 | -0.3 | 0
Line.LINE765 | 1 | 0 | 0
Line.LINE765 | 2 | 0 | 0
Line.LINE766 | 1 | 1.7 | 0.6
Line.LINE766 | 2 | -1.7 | -0.6
Line.LINE767 | 1 | 2.2 | 0.7
Line.LINE767 | 2 | -2.2 | -0.7
Line.LINE768 | 1 | 0.4 | 0.1
Line.LINE768 | 2 | -0.4 | -0.1
Line.LINE769 | 1 | 3.8 | 1.2
Line.LINE769 | 2 | -3.8 | -1.2
Line.LINE770 | 1 | 0 | 0
Line.LINE770 | 2 | 0 | 0
Line.LINE771 | 1 | 0 | 0
Line.LINE771 | 2 | 0 | 0
Line.LINE772 | 1 | 0.2 | 0
Line.LINE772 | 2 | -0.2 | 0
Line.LINE773 | 1 | 0.3 | 0
Line.LINE773 | 2 | -0.3 | 0
Line.LINE774 | 1 | 0 | 0
Line.LINE774 | 2 | 0 | 0
Line.LINE775 | 1 | 1.7 | 0.6
Line.LINE775 | 2 | -1.7 | -0.6
Line.LINE776 | 1 | 2.2 | 0.7
Line.LINE776 | 2 | -2.2 | -0.7
Line.LINE777 | 1 | 0.4 | 0.1
Line.LINE777 | 2 | -0.4 | -0.1
Line.LINE778 | 1 | 3.8 | 1.2
Line.LINE778 | 2 | -3.8 | -1.2
Line.LINE779 | 1 | 0 | 0
Line.LINE779 | 2 | 0 | 0
Line.LINE780 | 1 | 0 | 0
Line.LINE780 | 2 | 0 | 0
Line.LINE781 | 1 | 0.2 | 0
Line.LINE781 | 2 | -0.2 | 0
Line.LINE782 | 1 | 0.3 | 0
Line.LINE782 | 2 | -0.3 | 0
Line.LINE783 | 1 | 0 | 0
Line.LINE783 | 2 | 0 | 0
Line.LINE784 | 1 | 1.7 | 0.6
Line.LINE784 | 2 | -1.7 | -0.6
Line.LINE785 | 1 | 2.2 | 0.7
Line.LINE785 | 2 | -2.2 | -0.7
Line.LINE786 | 1 | 3.8 | 1.2
Line.LINE786 | 2 | -3.8 | -1.2
Line.LINE787 | 1 | 0 | 0
Line.LINE787 | 2 | 0 | 0
Line.LINE788 | 1 | 0.2 | 0
Line.LINE788 | 2 | -0.2 | 0
Line.LINE789 | 1 | 0.3 | 0
Line.LINE789 | 2 | -0.3 | 0
Line.LINE790 | 1 | 0 | 0
Line.LINE790 | 2 | 0 | 0
Line.LINE791 | 1 | 2.2 | 0.7
Line.LINE791 | 2 | -2.2 | -0.7
Line.LINE792 | 1 | 0 | 0
Line.LINE792 | 2 | 0 | 0
Line.LINE793 | 1 | 3.8 | 1.2
Line.LINE793 | 2 | -3.8 | -1.2
Line.LINE794 | 1 | 0 | 0
Line.LINE794 | 2 | 0 | 0
Line.LINE795 | 1 | 0.2 | 0
Line.LINE795 | 2 | -0.2 | 0
Line.LINE796 | 1 | 0.3 | 0
Line.LINE796 | 2 | -0.3 | 0
Line.LINE797 | 1 | 0 | 0
Line.LINE797 | 2 | 0 | 0
Line.LINE798 | 1 | 2.2 | 0.7
Line.LINE798 | 2 | -2.2 | -0.7
Line.LINE799 | 1 | 0 | 0
Line.LINE799 | 2 | 0 | 0
Line.LINE800 | 1 | 0.4 | 0.1
Line.LINE800 | 2 | -0.4 | -0.1
Line.LINE801 | 1 | 3.4 | 1.1
Line.LINE801 | 2 | -3.4 | -1.1
Line.LINE802 | 1 | 0 | 0
Line.LINE802 | 2 | 0 | 0
Line.LINE803 | 1 | 0.2 | 0
Line.LINE803 | 2 | -0.2 | 0
Line.LINE804 | 1 | 0.3 | 0
Line.LINE804 | 2 | -0.3 | 0
Line.LINE805 | 1 | 0 | 0
Line.LINE805 | 2 | 0 | 0
Line.LINE806 | 1 | 2.2 | 0.7
Line.LINE806 | 2 | -2.2 | -0.7
Line.LINE807 | 1 | 0 | 0
Line.LINE807 | 2 | 0 | 0
Line.LINE808 | 1 | 0.4 | 0.1
Line.LINE808 | 2 | -0.4 | -0.1
Line.LINE809 | 1 | 3.4 | 1.1
Line.LINE809 | 2 | -3.4 | -1.1
Line.LINE810 | 1 | 0 | 0
Line.LINE810 | 2 | 0 | 0
Line.LINE811 | 1 | 0 | 0
Line.LINE811 | 2 | 0 | 0
Line.LINE812 | 1 | 0.2 | 0
Line.LINE812 | 2 | -0.2 | 0
Line.LINE813 | 1 | 0.3 | 0
Line.LINE813 | 2 | -0.3 | 0
Line.LINE814 | 1 | 0 | 0
Line.LINE814 | 2 | 0 | 0
Line.LINE815 | 1 | 2.2 | 0.7
Line.LINE815 | 2 | -2.2 | -0.7
Line.LINE816 | 1 | 0 | 0
Line.LINE816 | 2 | 0 | 0
Line.LINE817 | 1 | 0.4 | 0.1
Line.LINE817 | 2 | -0.4 | -0.1
Line.LINE818 | 1 | 3.4 | 1.1
Line.LINE818 | 2 | -3.4 | -1.1
Line.LINE819 | 1 | 0 | 0
Line.LINE819 | 2 | 0 | 0
Line.LINE820 | 1 | 0 | 0
Line.LINE820 | 2 | 0 | 0
Line.LINE821 | 1 | 0.3 | 0
Line.LINE821 | 2 | -0.3 | 0
Line.LINE822 | 1 | 0 | 0
Line.LINE822 | 2 | 0 | 0
Line.LINE823 | 1 | 2.2 | 0.7
Line.LINE823 | 2 | -2.2 | -0.7
Line.LINE824 | 1 | 0.4 | 0.1
Line.LINE824 | 2 | -0.4 | -0.1
Line.LINE825 | 1 | 3.4 | 1.1
Line.LINE825 | 2 | -3.4 | -1.1
Line.LINE826 | 1 | 0 | 0
Line.LINE826 | 2 | 0 | 0
Line.LINE827 | 1 | 0 | 0
Line.LINE827 | 2 | 0 | 0
Line.LINE828 | 1 | 0.3 | 0
Line.LINE828 | 2 | -0.3 | 0
Line.LINE829 | 1 | 0 | 0
Line.LINE829 | 2 | 0 | 0
Line.LINE830 | 1 | 2.2 | 0.7
Line.LINE830 | 2 | -2.2 | -0.7
Line.LINE831 | 1 | 0.4 | 0.1
Line.LINE831 | 2 | -0.4 | -0.1
Line.LINE832 | 1 | 3.4 | 1.1
Line.LINE832 | 2 | -3.4 | -1.1
Line.LINE833 | 1 | 0 | 0
Line.LINE833 | 2 | 0 | 0
Line.LINE834 | 1 | 0 | 0
Line.LINE834 | 2 | 0 | 0
Line.LINE835 | 1 | 0.3 | 0
Line.LINE835 | 2 | -0.3 | 0
Line.LINE836 | 1 | 2.2 | 0.7
Line.LINE836 | 2 | -2.2 | -0.7
Line.LINE837 | 1 | 0.4 | 0.1
Line.LINE837 | 2 | -0.4 | -0.1
Line.LINE838 | 1 | 3.4 | 1.1
Line.LINE838 | 2 | -3.4 | -1.1
Line.LINE839 | 1 | 0 | 0
Line.LINE839 | 2 | 0 | 0
Line.LINE840 | 1 | 0.3 | 0
Line.LINE840 | 2 | -0.3 | 0
Line.LINE841 | 1 | 2.2 | 0.7
Line.LINE841 | 2 | -2.2 | -0.7
Line.LINE842 | 1 | 0.4 | 0.1
Line.LINE842 | 2 | -0.4 | -0.1
Line.LINE843 | 1 | 3.4 | 1.1
Line.LINE843 | 2 | -3.4 | -1.1
Line.LINE844 | 1 | 0 | 0
Line.LINE844 | 2 | 0 | 0
Line.LINE845 | 1 | 0 | 0
Line.LINE845 | 2 | 0 | 0
Line.LINE846 | 1 | 0.3 | 0
Line.LINE846 | 2 | -0.3 | 0
Line.LINE847 | 1 | 2.2 | 0.7
Line.LINE847 | 2 | -2.2 | -0.7
Line.LINE848 | 1 | 0.4 | 0.1
Line.LINE848 | 2 | -0.4 | -0.1
Line.LINE849 | 1 | 3.4 | 1.1
Line.LINE849 | 2 | -3.4 | -1.1
Line.LINE850 | 1 | 0 | 0
Line.LINE850 | 2 | 0 | 0
Line.LINE851 | 1 | 0 | 0
Line.LINE851 | 2 | 0 | 0
Line.LINE852 | 1 | 0.3 | 0
Line.LINE852 | 2 | -0.3 | 0
Line.LINE853 | 1 | 2.2 | 0.7
Line.LINE853 | 2 | -2.2 | -0.7
Line.LINE854 | 1 | 0.4 | 0.1
Line.LINE854 | 2 | -0.4 | -0.1
Line.LINE855 | 1 | 3.4 | 1.1
Line.LINE855 | 2 | -3.4 | -1.1
Line.LINE856 | 1 | 0 | 0
Line.LINE856 | 2 | 0 | 0
Line.LINE857 | 1 | 0 | 0
Line.LINE857 | 2 | 0 | 0
Line.LINE858 | 1 | 0.3 | 0
Line.LINE858 | 2 | -0.3 | 0
Line.LINE859 | 1 | 2.1 | 0.7
Line.LINE859 | 2 | -2.1 | -0.7
Line.LINE860 | 1 | 0 | 0
Line.LINE860 | 2 | 0 | 0
Line.LINE861 | 1 | 0.4 | 0.1
Line.LINE861 | 2 | -0.4 | -0.1
Line.LINE862 | 1 | 3.4 | 1.1
Line.LINE862 | 2 | -3.4 | -1.1
Line.LINE863 | 1 | 0 | 0
Line.LINE863 | 2 | 0 | 0
Line.LINE864 | 1 | 0 | 0
Line.LINE864 | 2 | 0 | 0
Line.LINE865 | 1 | 0.3 | 0
Line.LINE865 | 2 | -0.3 | 0
Line.LINE866 | 1 | 0.4 | 0.1
Line.LINE866 | 2 | -0.4 | -0.1
Line.LINE867 | 1 | 3.4 | 1.1
Line.LINE867 | 2 | -3.4 | -1.1
Line.LINE868 | 1 | 0 | 0
Line.LINE868 | 2 | 0 | 0
Line.LINE869 | 1 | 0 | 0
Line.LINE869 | 2 | 0 | 0
Line.LINE870 | 1 | 0.3 | 0
Line.LINE870 | 2 | -0.3 | 0
Line.LINE871 | 1 | 0.4 | 0.1
Line.LINE871 | 2 | -0.4 | -0.1
Line.LINE872 | 1 | 3.1 | 1
Line.LINE872 | 2 | -3.1 | -1
Line.LINE873 | 1 | 0.3 | 0.1
Line.LINE873 | 2 | -0.3 | -0.1
Line.LINE874 | 1 | 0 | 0
Line.LINE874 | 2 | 0 | 0
Line.LINE875 | 1 | 0 | 0
Line.LINE875 | 2 | 0 | 0
Line.LINE876 | 1 | 0.3 | 0
Line.LINE876 | 2 | -0.3 | 0
Line.LINE877 | 1 | 0.4 | 0.1
Line.LINE877 | 2 | -0.4 | -0.1
Line.LINE878 | 1 | 3.1 | 1
Line.LINE878 | 2 | -3.1 | -1
Line.LINE879 | 1 | 0.3 | 0.1
Line.LINE879 | 2 | -0.3 | -0.1
Line.LINE880 | 1 | 0 | 0
Line.LINE880 | 2 | 0 | 0
Line.LINE881 | 1 | 0 | 0
Line.LINE881 | 2 | 0 | 0
Line.LINE882 | 1 | 0.3 | 0
Line.LINE882 | 2 | -0.3 | 0
Line.LINE883 | 1 | 0.4 | 0.1
Line.LINE883 | 2 | -0.4 | -0.1
Line.LINE884 | 1 | 3.1 | 1
Line.LINE884 | 2 | -3.1 | -1
Line.LINE885 | 1 | 0.3 | 0.1
Line.LINE885 | 2 | -0.3 | -0.1
Line.LINE886 | 1 | 0.3 | 0
Line.LINE886 | 2 | -0.3 | 0
Line.LINE887 | 1 | 0 | 0
Line.LINE887 | 2 | 0 | 0
Line.LINE888 | 1 | 0.3 | 0
Line.LINE888 | 2 | -0.3 | 0
Line.LINE889 | 1 | 3.1 | 1
Line.LINE889 | 2 | -3.1 | -1
Line.LINE890 | 1 | 0.3 | 0
Line.LINE890 | 2 | -0.3 | 0
Line.LINE891 | 1 | 0 | 0
Line.LINE891 | 2 | 0 | 0
Line.LINE892 | 1 | 0.3 | 0
Line.LINE892 | 2 | -0.3 | 0
Line.LINE893 | 1 | 3.1 | 1
Line.LINE893 | 2 | -3.1 | -1
Line.LINE894 | 1 | 0.2 | 0
Line.LINE894 | 2 | -0.2 | 0
Line.LINE895 | 1 | 0 | 0
Line.LINE895 | 2 | 0 | 0
Line.LINE896 | 1 | 0 | 0
Line.LINE896 | 2 | 0 | 0
Line.LINE897 | 1 | 0.3 | 0
Line.LINE897 | 2 | -0.3 | 0
Line.LINE898 | 1 | 3.1 | 1
Line.LINE898 | 2 | -3.1 | -1
Line.LINE899 | 1 | 0.2 | 0
Line.LINE899 | 2 | -0.2 | 0
Line.LINE900 | 1 | 0 | 0
Line.LINE900 | 2 | 0 | 0
Line.LINE901 | 1 | 0 | 0
Line.LINE901 | 2 | 0 | 0
Line.LINE902 | 1 | 0 | 0
Line.LINE902 | 2 | 0 | 0
Line.LINE903 | 1 | 0 | 0
Line.LINE903 | 2 | 0 | 0
Line.LINE904 | 1 | 0 | 0
Line.LINE904 | 2 | 0 | 0
Line.LINE905 | 1 | 0 | 0
Line.LINE905 | 2 | 0 | 0
Transformer.TR1 | 1 | 59.4 | 19.4
Transformer.TR1 | 2 | -59.4 | -19.1
Load.LOAD1 | 1 | 0.6 | 0.2
Load.LOAD2 | 1 | 0 | 0
Load.LOAD3 | 1 | 0.1 | 0
Load.LOAD4 | 1 | 0.2 | 0
Load.LOAD5 | 1 | 0 | 0
Load.LOAD6 | 1 | 0.4 | 0.1
Load.LOAD7 | 1 | 0 | 0
Load.LOAD8 | 1 | 2.8 | 0.9
Load.LOAD9 | 1 | 0.1 | 0
Load.LOAD10 | 1 | 2.8 | 0.9
Load.LOAD11 | 1 | 0 | 0
Load.LOAD12 | 1 | 0.3 | 0
Load.LOAD13 | 1 | 2.2 | 0.7
Load.LOAD14 | 1 | 0.2 | 0
Load.LOAD15 | 1 | 2.3 | 0.8
Load.LOAD16 | 1 | 0.5 | 0.2
Load.LOAD17 | 1 | 0 | 0
Load.LOAD18 | 1 | 0.4 | 0.1
Load.LOAD19 | 1 | 0.5 | 0.2
Load.LOAD20 | 1 | 0 | 0
Load.LOAD21 | 1 | 0 | 0
Load.LOAD22 | 1 | 0 | 0
Load.LOAD23 | 1 | 0.2 | 0
Load.LOAD24 | 1 | 0 | 0
Load.LOAD25 | 1 | 0.2 | 0
Load.LOAD26 | 1 | 12.7 | 4.2
Load.LOAD27 | 1 | 0.2 | 0
Load.LOAD28 | 1 | 0 | 0
Load.LOAD29 | 1 | 10.5 | 3.4
Load.LOAD30 | 1 | 0 | 0
Load.LOAD31 | 1 | 2.3 | 0.8
Load.LOAD32 | 1 | 0.6 | 0.2
Load.LOAD33 | 1 | 0.3 | 0
Load.LOAD34 | 1 | 0 | 0
Load.LOAD35 | 1 | 5.6 | 1.8
Load.LOAD36 | 1 | 0.2 | 0
Load.LOAD37 | 1 | 1.1 | 0.3
Load.LOAD38 | 1 | 0.4 | 0.1
Load.LOAD39 | 1 | 0 | 0
Load.LOAD40 | 1 | 0.4 | 0.1
Load.LOAD41 | 1 | 0 | 0
Load.LOAD42 | 1 | 0.4 | 0.1
Load.LOAD43 | 1 | 0 | 0
Load.LOAD44 | 1 | 1.7 | 0.6
Load.LOAD45 | 1 | 0.2 | 0
Load.LOAD46 | 1 | 0 | 0
Load.LOAD47 | 1 | 0 | 0
Load.LOAD48 | 1 | 2.1 | 0.7
Load.LOAD49 | 1 | 0 | 0
Load.LOAD50 | 1 | 0.3 | 0.1
Load.LOAD51 | 1 | 0 | 0
Load.LOAD52 | 1 | 0.3 | 0
Load.LOAD53 | 1 | 3.1 | 1
Load.LOAD54 | 1 | 0.2 | 0
Load.LOAD55 | 1 | 0 | 0