## Voltages
Bus | BasekV | Node1 | Magnitude1 | Angle1 | pu1 | Node2 | Magnitude2 | Angle2 | pu2 | Node3 | Magnitude3 | Angle3 | pu3
SOURCEBUS | 11 | 1 | 6668.21 | 0 | 1.05 | 2 | 6668.23 | -120 | 1.05 | 3 | 6668.25 | 120 | 1.05
1 | 0.416 | 1 | 252.165 | -30 | 1.0499 | 2 | 252.166 | -150 | 1.0499 | 3 | 252.169 | 90 | 1.0499
2 | 0.416 | 1 | 252.162 | -30 | 1.0499 | 2 | 252.164 | -150 | 1.0499 | 3 | 252.168 | 90 | 1.0499
3 | 0.416 | 1 | 252.162 | -30 | 1.0499 | 2 | 252.164 | -150 | 1.0499 | 3 | 252.168 | 90 | 1.0499
4 | 0.416 | 1 | 252.162 | -30 | 1.0499 | 2 | 252.164 | -150 | 1.0499 | 3 | 252.167 | 90 | 1.0499
5 | 0.416 | 1 | 252.162 | -30 | 1.0499 | 2 | 252.163 | -150 | 1.0499 | 3 | 252.167 | 90 | 1.0499
6 | 0.416 | 1 | 252.161 | -30 | 1.0499 | 2 | 252.163 | -150 | 1.0499 | 3 | 252.167 | 90 | 1.0499
7 | 0.416 | 1 | 252.139 | -30 | 1.0498 | 2 | 252.145 | -150 | 1.0498 | 3 | 252.155 | 90 | 1.0499
8 | 0.416 | 1 | 252.138 | -30 | 1.0498 | 2 | 252.144 | -150 | 1.0498 | 3 | 252.154 | 90 | 1.0499
9 | 0.416 | 1 | 252.137 | -30 | 1.0498 | 2 | 252.143 | -150 | 1.0498 | 3 | 252.154 | 90 | 1.0499
10 | 0.416 | 1 | 252.137 | -30 | 1.0498 | 2 | 252.143 | -150 | 1.0498 | 3 | 252.153 | 90 | 1.0499
11 | 0.416 | 1 | 252.136 | -30 | 1.0498 | 2 | 252.142 | -150 | 1.0498 | 3 | 252.153 | 90 | 1.0499
12 | 0.416 | 1 | 252.136 | -30 | 1.0498 | 2 | 252.142 | -150 | 1.0498 | 3 | 252.153 | 90 | 1.0499
13 | 0.416 | 1 | 252.135 | -30 | 1.0498 | 2 | 252.142 | -150 | 1.0498 | 3 | 252.153 | 90 | 1.0499
14 | 0.416 | 1 | 252.135 | -30 | 1.0498 | 2 | 252.141 | -150 | 1.0498 | 3 | 252.152 | 90 | 1.0499
15 | 0.416 | 1 | 252.128 | -30 | 1.0498 | 2 | 252.136 | -150 | 1.0498 | 3 | 252.149 | 90 | 1.0498
16 | 0.416 | 1 | 252.128 | -30 | 1.0498 | 2 | 252.136 | -150 | 1.0498 | 3 | 252.149 | 90 | 1.0498
17 | 0.416 | 1 | 252.121 | -30 | 1.0497 | 2 | 252.13 | -150 | 1.0498 | 3 | 252.145 | 90 | 1.0498
18 | 0.416 | 1 | 252.128 | -30 | 1.0498 | 2 | 252.136 | -150 | 1.0498 | 3 | 252.149 | 90 | 1.0498
19 | 0.416 | 1 | 252.12 | -30 | 1.0497 | 2 | 252.129 | -150 | 1.0498 | 3 | 252.144 | 90 | 1.0498
20 | 0.416 | 1 | 252.128 | -30 | 1.0498 | 2 | 252.136 | -150 | 1.0498 | 3 | 252.149 | 90 | 1.0498
21 | 0.416 | 1 | 252.12 | -30 | 1.0497 | 2 | 252.129 | -150 | 1.0498 | 3 | 252.144 | 90 | 1.0498
22 | 0.416 | 1 | 252.128 | -30 | 1.0498 | 2 | 252.136 | -150 | 1.0498 | 3 | 252.149 | 90 | 1.0498
23 | 0.416 | 1 | 252.119 | -30 | 1.0497 | 2 | 252.128 | -150 | 1.0498 | 3 | 252.143 | 90 | 1.0498
24 | 0.416 | 1 | 252.128 | -30 | 1.0498 | 2 | 252.136 | -150 | 1.0498 | 3 | 252.149 | 90 | 1.0498
25 | 0.416 | 1 | 252.117 | -30 | 1.0497 | 2 | 252.127 | -150 | 1.0497 | 3 | 252.142 | 90 | 1.0498
26 | 0.416 | 1 | 252.128 | -30 | 1.0498 | 2 | 252.136 | -150 | 1.0498 | 3 | 252.149 | 90 | 1.0498
27 | 0.416 | 1 | 252.114 | -30 | 1.0497 | 2 | 252.127 | -150 | 1.0497 | 3 | 252.142 | 90 | 1.0498
28 | 0.416 | 1 | 252.098 | -30 | 1.0496 | 2 | 252.108 | -150 | 1.0497 | 3 | 252.129 | 90 | 1.0498
29 | 0.416 | 1 | 252.128 | -30 | 1.0498 | 2 | 252.136 | -150 | 1.0498 | 3 | 252.149 | 90 | 1.0498
30 | 0.416 | 1 | 252.114 | -30 | 1.0497 | 2 | 252.127 | -150 | 1.0497 | 3 | 252.142 | 90 | 1.0498
31 | 0.416 | 1 | 252.114 | -30 | 1.0497 | 2 | 252.127 | -150 | 1.0497 | 3 | 252.142 | 90 | 1.0498
32 | 0.416 | 1 | 252.093 | -30 | 1.0496 | 2 | 252.103 | -150 | 1.0497 | 3 | 252.126 | 90 | 1.0497
33 | 0.416 | 1 | 252.128 | -30 | 1.0498 | 2 | 252.136 | -150 | 1.0498 | 3 | 252.149 | 90 | 1.0498
34 | 0.416 | 1 | 252.113 | -30 | 1.0497 | 2 | 252.127 | -150 | 1.0497 | 3 | 252.142 | 90 | 1.0498
35 | 0.416 | 1 | 252.114 | -30 | 1.0497 | 2 | 252.127 | -150 | 1.0497 | 3 | 252.142 | 90 | 1.0498
36 | 0.416 | 1 | 252.093 | -30 | 1.0496 | 2 | 252.101 | -150 | 1.0496 | 3 | 252.126 | 90 | 1.0497
37 | 0.416 | 1 | 252.077 | -30 | 1.0495 | 2 | 252.091 | -150 | 1.0496 | 3 | 252.115 | 90 | 1.0497
38 | 0.416 | 1 | 252.128 | -30 | 1.0498 | 2 | 252.136 | -150 | 1.0498 | 3 | 252.149 | 90 | 1.0498
39 | 0.416 | 1 | 252.114 | -30 | 1.0497 | 2 | 252.127 | -150 | 1.0497 | 3 | 252.142 | 90 | 1.0498
40 | 0.416 | 1 | 252.093 | -30 | 1.0496 | 2 | 252.101 | -150 | 1.0496 | 3 | 252.126 | 90 | 1.0497
41 | 0.416 | 1 | 252.093 | -30 | 1.0496 | 2 | 252.1 | -150 | 1.0496 | 3 | 252.126 | 90 | 1.0497
42 | 0.416 | 1 | 252.066 | -30 | 1.0495 | 2 | 252.083 | -150 | 1.0496 | 3 | 252.107 | 90 | 1.0497
43 | 0.416 | 1 | 252.077 | -30 | 1.0495 | 2 | 252.091 | -150 | 1.0496 | 3 | 252.115 | 90 | 1.0497
44 | 0.416 | 1 | 252.128 | -30 | 1.0498 | 2 | 252.136 | -150 | 1.0498 | 3 | 252.149 | 90 | 1.0498
45 | 0.416 | 1 | 252.114 | -30 | 1.0497 | 2 | 252.127 | -150 | 1.0497 | 3 | 252.142 | 90 | 1.0498
46 | 0.416 | 1 | 252.093 | -30 | 1.0496 | 2 | 252.101 | -150 | 1.0496 | 3 | 252.126 | 90 | 1.0497
47 | 0.416 | 1 | 252.093 | -30 | 1.0496 | 2 | 252.099 | -150 | 1.0496 | 3 | 252.126 | 90 | 1.0497
48 | 0.416 | 1 | 252.058 | -30 | 1.0495 | 2 | 252.076 | -150 | 1.0495 | 3 | 252.102 | 90 | 1.0496
49 | 0.416 | 1 | 252.077 | -30 | 1.0495 | 2 | 252.091 | -150 | 1.0496 | 3 | 252.115 | 90 | 1.0497
50 | 0.416 | 1 | 252.128 | -30 | 1.0498 | 2 | 252.136 | -150 | 1.0498 | 3 | 252.149 | 90 | 1.0498
51 | 0.416 | 1 | 252.114 | -30 | 1.0497 | 2 | 252.127 | -150 | 1.0497 | 3 | 252.142 | 90 | 1.0498
52 | 0.416 | 1 | 252.093 | -30 | 1.0496 | 2 | 252.101 | -150 | 1.0496 | 3 | 252.126 | 90 | 1.0497
53 | 0.416 | 1 | 252.056 | -30 | 1.0495 | 2 | 252.075 | -150 | 1.0495 | 3 | 252.101 | 90 | 1.0496
54 | 0.416 | 1 | 252.058 | -30 | 1.0495 | 2 | 252.076 | -150 | 1.0495 | 3 | 252.102 | 90 | 1.0496
55 | 0.416 | 1 | 252.077 | -30 | 1.0495 | 2 | 252.091 | -150 | 1.0496 | 3 | 252.115 | 90 | 1.0497
56 | 0.416 | 1 | 252.128 | -30 | 1.0498 | 2 | 252.136 | -150 | 1.0498 | 3 | 252.149 | 90 | 1.0498
57 | 0.416 | 1 | 252.114 | -30 | 1.0497 | 2 | 252.127 | -150 | 1.0497 | 3 | 252.142 | 90 | 1.0498
58 | 0.416 | 1 | 252.093 | -30 | 1.0496 | 2 | 252.101 | -150 | 1.0496 | 3 | 252.126 | 90 | 1.0497
59 | 0.416 | 1 | 252.051 | -30 | 1.0494 | 2 | 252.071 | -150 | 1.0495 | 3 | 252.097 | 90 | 1.0496
60 | 0.416 | 1 | 252.058 | -30 | 1.0495 | 2 | 252.076 | -150 | 1.0495 | 3 | 252.102 | 90 | 1.0496
61 | 0.416 | 1 | 252.077 | -30 | 1.0495 | 2 | 252.091 | -150 | 1.0496 | 3 | 252.115 | 90 | 1.0497
62 | 0.416 | 1 | 252.128 | -30 | 1.0498 | 2 | 252.136 | -150 | 1.0498 | 3 | 252.149 | 90 | 1.0498
63 | 0.416 | 1 | 252.114 | -30 | 1.0497 | 2 | 252.127 | -150 | 1.0497 | 3 | 252.142 | 90 | 1.0498
64 | 0.416 | 1 | 252.093 | -30 | 1.0496 | 2 | 252.101 | -150 | 1.0496 | 3 | 252.126 | 90 | 1.0497
65 | 0.416 | 1 | 252.05 | -30 | 1.0494 | 2 | 252.07 | -150 | 1.0495 | 3 | 252.096 | 90 | 1.0496
66 | 0.416 | 1 | 252.048 | -30 | 1.0494 | 2 | 252.071 | -150 | 1.0495 | 3 | 252.097 | 90 | 1.0496
67 | 0.416 | 1 | 252.058 | -30 | 1.0495 | 2 | 252.076 | -150 | 1.0495 | 3 | 252.102 | 90 | 1.0496
68 | 0.416 | 1 | 252.077 | -30 | 1.0495 | 2 | 252.091 | -150 | 1.0496 | 3 | 252.115 | 90 | 1.0497
69 | 0.416 | 1 | 252.128 | -30 | 1.0498 | 2 | 252.136 | -150 | 1.0498 | 3 | 252.149 | 90 | 1.0498
70 | 0.416 | 1 | 252.113 | -30 | 1.0497 | 2 | 252.127 | -150 | 1.0497 | 3 | 252.142 | 90 | 1.0498
71 | 0.416 | 1 | 252.093 | -30 | 1.0496 | 2 | 252.1 | -150 | 1.0496 | 3 | 252.126 | 90 | 1.0497
72 | 0.416 | 1 | 252.038 | -30 | 1.0494 | 2 | 252.06 | -150 | 1.0495 | 3 | 252.087 | 90 | 1.0496
73 | 0.416 | 1 | 252.047 | -30 | 1.0494 | 2 | 252.071 | -150 | 1.0495 | 3 | 252.097 | 90 | 1.0496
74 | 0.416 | 1 | 252.047 | -30 | 1.0494 | 2 | 252.071 | -150 | 1.0495 | 3 | 252.097 | 90 | 1.0496
75 | 0.416 | 1 | 252.058 | -30 | 1.0495 | 2 | 252.076 | -150 | 1.0495 | 3 | 252.102 | 90 | 1.0496
76 | 0.416 | 1 | 252.077 | -30 | 1.0495 | 2 | 252.091 | -150 | 1.0496 | 3 | 252.115 | 90 | 1.0497
77 | 0.416 | 1 | 252.128 | -30 | 1.0498 | 2 | 252.136 | -150 | 1.0498 | 3 | 252.149 | 90 | 1.0498
78 | 0.416 | 1 | 252.093 | -30 | 1.0496 | 2 | 252.1 | -150 | 1.0496 | 3 | 252.126 | 90 | 1.0497
79 | 0.416 | 1 | 252.034 | -30 | 1.0494 | 2 | 252.057 | -150 | 1.0495 | 3 | 252.084 | 90 | 1.0496
80 | 0.416 | 1 | 252.058 | -30 | 1.0495 | 2 | 252.076 | -150 | 1.0495 | 3 | 252.102 | 90 | 1.0496
81 | 0.416 | 1 | 252.077 | -30 | 1.0495 | 2 | 252.091 | -150 | 1.0496 | 3 | 252.115 | 90 | 1.0497
82 | 0.416 | 1 | 252.128 | -30 | 1.0498 | 2 | 252.136 | -150 | 1.0498 | 3 | 252.149 | 90 | 1.0498
83 | 0.416 | 1 | 252.093 | -30 | 1.0496 | 2 | 252.099 | -150 | 1.0496 | 3 | 252.126 | 90 | 1.0497
84 | 0.416 | 1 | 252.034 | -30 | 1.0494 | 2 | 252.056 | -150 | 1.0495 | 3 | 252.083 | 90 | 1.0496
85 | 0.416 | 1 | 252.058 | -30 | 1.0495 | 2 | 252.076 | -150 | 1.0495 | 3 | 252.102 | 90 | 1.0496
86 | 0.416 | 1 | 252.077 | -30 | 1.0495 | 2 | 252.091 | -150 | 1.0496 | 3 | 252.115 | 90 | 1.0497
87 | 0.416 | 1 | 252.128 | -30 | 1.0498 | 2 | 252.136 | -150 | 1.0498 | 3 | 252.149 | 90 | 1.0498
88 | 0.416 | 1 | 252.032 | -30 | 1.0494 | 2 | 252.054 | -150 | 1.0494 | 3 | 252.081 | 90 | 1.0496
89 | 0.416 | 1 | 252.058 | -30 | 1.0495 | 2 | 252.076 | -150 | 1.0495 | 3 | 252.102 | 90 | 1.0496
90 | 0.416 | 1 | 252.077 | -30 | 1.0495 | 2 | 252.091 | -150 | 1.0496 | 3 | 252.115 | 90 | 1.0497
91 | 0.416 | 1 | 252.128 | -30 | 1.0498 | 2 | 252.136 | -150 | 1.0498 | 3 | 252.149 | 90 | 1.0498
92 | 0.416 | 1 | 252.03 | -30 | 1.0493 | 2 | 252.053 | -150 | 1.0494 | 3 | 252.08 | 90 | 1.0496
93 | 0.416 | 1 | 252.077 | -30 | 1.0495 | 2 | 252.091 | -150 | 1.0496 | 3 | 252.115 | 90 | 1.0497
94 | 0.416 | 1 | 252.128 | -30 | 1.0498 | 2 | 252.136 | -150 | 1.0498 | 3 | 252.149 | 90 | 1.0498
95 | 0.416 | 1 | 252.029 | -30 | 1.0493 | 2 | 252.052 | -150 | 1.0494 | 3 | 252.079 | 90 | 1.0496
96 | 0.416 | 1 | 252.077 | -30 | 1.0495 | 2 | 252.091 | -150 | 1.0496 | 3 | 252.115 | 90 | 1.0497
97 | 0.416 | 1 | 252.128 | -30 | 1.0498 | 2 | 252.136 | -150 | 1.0498 | 3 | 252.149 | 90 | 1.0498
98 | 0.416 | 1 | 252.029 | -30 | 1.0493 | 2 | 252.051 | -150 | 1.0494 | 3 | 252.079 | 90 | 1.0496
99 | 0.416 | 1 | 252.077 | -30 | 1.0495 | 2 | 252.091 | -150 | 1.0496 | 3 | 252.115 | 90 | 1.0497
100 | 0.416 | 1 | 252.128 | -30 | 1.0498 | 2 | 252.136 | -150 | 1.0498 | 3 | 252.149 | 90 | 1.0498
101 | 0.416 | 1 | 252.028 | -30 | 1.0493 | 2 | 252.051 | -150 | 1.0494 | 3 | 252.078 | 90 | 1.0495
102 | 0.416 | 1 | 252.077 | -30 | 1.0495 | 2 | 252.091 | -150 | 1.0496 | 3 | 252.115 | 90 | 1.0497
103 | 0.416 | 1 | 252.128 | -30 | 1.0498 | 2 | 252.136 | -150 | 1.0498 | 3 | 252.149 | 90 | 1.0498
104 | 0.416 | 1 | 252.028 | -30 | 1.0493 | 2 | 252.051 | -150 | 1.0494 | 3 | 252.078 | 90 | 1.0495
105 | 0.416 | 1 | 252.027 | -30 | 1.0493 | 2 | 252.05 | -150 | 1.0494 | 3 | 252.078 | 90 | 1.0495
106 | 0.416 | 1 | 252.077 | -30 | 1.0495 | 2 | 252.091 | -150 | 1.0496 | 3 | 252.115 | 90 | 1.0497
107 | 0.416 | 1 | 252.028 | -30 | 1.0493 | 2 | 252.051 | -150 | 1.0494 | 3 | 252.078 | 90 | 1.0495
108 | 0.416 | 1 | 252.027 | -30 | 1.0493 | 2 | 252.05 | -150 | 1.0494 | 3 | 252.077 | 90 | 1.0495
109 | 0.416 | 1 | 252.077 | -30 | 1.0495 | 2 | 252.091 | -150 | 1.0496 | 3 | 252.115 | 90 | 1.0497
110 | 0.416 | 1 | 252.028 | -30 | 1.0493 | 2 | 252.05 | -150 | 1.0494 | 3 | 252.078 | 90 | 1.0495
111 | 0.416 | 1 | 252.014 | -30 | 1.0493 | 2 | 252.041 | -150 | 1.0494 | 3 | 252.069 | 90 | 1.0495
112 | 0.416 | 1 | 252.077 | -30 | 1.0495 | 2 | 252.091 | -150 | 1.0496 | 3 | 252.115 | 90 | 1.0497
113 | 0.416 | 1 | 252.028 | -30 | 1.0493 | 2 | 252.05 | -150 | 1.0494 | 3 | 252.078 | 90 | 1.0495
114 | 0.416 | 1 | 252.012 | -30 | 1.0493 | 2 | 252.04 | -150 | 1.0494 | 3 | 252.068 | 90 | 1.0495
115 | 0.416 | 1 | 252.077 | -30 | 1.0495 | 2 | 252.091 | -150 | 1.0496 | 3 | 252.115 | 90 | 1.0497
116 | 0.416 | 1 | 252.028 | -30 | 1.0493 | 2 | 252.05 | -150 | 1.0494 | 3 | 252.078 | 90 | 1.0495
117 | 0.416 | 1 | 252.012 | -30 | 1.0493 | 2 | 252.04 | -150 | 1.0494 | 3 | 252.068 | 90 | 1.0495
118 | 0.416 | 1 | 252.008 | -30 | 1.0493 | 2 | 252.038 | -150 | 1.0494 | 3 | 252.066 | 90 | 1.0495
119 | 0.416 | 1 | 252.077 | -30 | 1.0495 | 2 | 252.091 | -150 | 1.0496 | 3 | 252.115 | 90 | 1.0497
120 | 0.416 | 1 | 252.028 | -30 | 1.0493 | 2 | 252.05 | -150 | 1.0494 | 3 | 252.078 | 90 | 1.0495
121 | 0.416 | 1 | 252.012 | -30 | 1.0493 | 2 | 252.04 | -150 | 1.0494 | 3 | 252.068 | 90 | 1.0495
122 | 0.416 | 1 | 252.012 | -30 | 1.0493 | 2 | 252.04 | -150 | 1.0494 | 3 | 252.068 | 90 | 1.0495
123 | 0.416 | 1 | 252.001 | -30 | 1.0492 | 2 | 252.034 | -150 | 1.0494 | 3 | 252.063 | 90 | 1.0495
124 | 0.416 | 1 | 252.077 | -30 | 1.0495 | 2 | 252.091 | -150 | 1.0496 | 3 | 252.115 | 90 | 1.0497
125 | 0.416 | 1 | 252.028 | -30 | 1.0493 | 2 | 252.05 | -150 | 1.0494 | 3 | 252.078 | 90 | 1.0495
126 | 0.416 | 1 | 252.012 | -30 | 1.0493 | 2 | 252.04 | -150 | 1.0494 | 3 | 252.068 | 90 | 1.0495
127 | 0.416 | 1 | 252.012 | -30 | 1.0493 | 2 | 252.04 | -150 | 1.0494 | 3 | 252.068 | 90 | 1.0495
128 | 0.416 | 1 | 251.998 | -30 | 1.0492 | 2 | 252.032 | -150 | 1.0494 | 3 | 252.062 | 90 | 1.0495
129 | 0.416 | 1 | 252.077 | -30 | 1.0495 | 2 | 252.091 | -150 | 1.0496 | 3 | 252.115 | 90 | 1.0497
130 | 0.416 | 1 | 252.028 | -30 | 1.0493 | 2 | 252.05 | -150 | 1.0494 | 3 | 252.078 | 90 | 1.0495
131 | 0.416 | 1 | 252.012 | -30 | 1.0493 | 2 | 252.04 | -150 | 1.0494 | 3 | 252.068 | 90 | 1.0495
132 | 0.416 | 1 | 252.011 | -30 | 1.0493 | 2 | 252.04 | -150 | 1.0494 | 3 | 252.068 | 90 | 1.0495
133 | 0.416 | 1 | 252.013 | -30 | 1.0493 | 2 | 252.04 | -150 | 1.0494 | 3 | 252.067 | 90 | 1.0495
134 | 0.416 | 1 | 251.997 | -30 | 1.0492 | 2 | 252.031 | -150 | 1.0494 | 3 | 252.061 | 90 | 1.0495
135 | 0.416 | 1 | 252.077 | -30 | 1.0495 | 2 | 252.091 | -150 | 1.0496 | 3 | 252.115 | 90 | 1.0497
136 | 0.416 | 1 | 252.028 | -30 | 1.0493 | 2 | 252.05 | -150 | 1.0494 | 3 | 252.078 | 90 | 1.0495
137 | 0.416 | 1 | 252.012 | -30 | 1.0493 | 2 | 252.04 | -150 | 1.0494 | 3 | 252.068 | 90 | 1.0495
138 | 0.416 | 1 | 252.011 | -30 | 1.0493 | 2 | 252.04 | -150 | 1.0494 | 3 | 252.068 | 90 | 1.0495
139 | 0.416 | 1 | 252.013 | -30 | 1.0493 | 2 | 252.039 | -150 | 1.0494 | 3 | 252.067 | 90 | 1.0495
140 | 0.416 | 1 | 251.996 | -30 | 1.0492 | 2 | 252.031 | -150 | 1.0494 | 3 | 252.061 | 90 | 1.0495
141 | 0.416 | 1 | 252.077 | -30 | 1.0495 | 2 | 252.091 | -150 | 1.0496 | 3 | 252.115 | 90 | 1.0497
142 | 0.416 | 1 | 252.028 | -30 | 1.0493 | 2 | 252.05 | -150 | 1.0494 | 3 | 252.078 | 90 | 1.0495
143 | 0.416 | 1 | 252.012 | -30 | 1.0493 | 2 | 252.04 | -150 | 1.0494 | 3 | 252.068 | 90 | 1.0495
144 | 0.416 | 1 | 252.011 | -30 | 1.0493 | 2 | 252.04 | -150 | 1.0494 | 3 | 252.068 | 90 | 1.0495
145 | 0.416 | 1 | 252.013 | -30 | 1.0493 | 2 | 252.039 | -150 | 1.0494 | 3 | 252.066 | 90 | 1.0495
146 | 0.416 | 1 | 251.994 | -30 | 1.0492 | 2 | 252.03 | -150 | 1.0493 | 3 | 252.061 | 90 | 1.0495
147 | 0.416 | 1 | 252.077 | -30 | 1.0495 | 2 | 252.091 | -150 | 1.0496 | 3 | 252.115 | 90 | 1.0497
148 | 0.416 | 1 | 252.028 | -30 | 1.0493 | 2 | 252.049 | -150 | 1.0494 | 3 | 252.077 | 90 | 1.0495
149 | 0.416 | 1 | 252.012 | -30 | 1.0493 | 2 | 252.04 | -150 | 1.0494 | 3 | 252.068 | 90 | 1.0495
150 | 0.416 | 1 | 252.011 | -30 | 1.0493 | 2 | 252.04 | -150 | 1.0494 | 3 | 252.068 | 90 | 1.0495
151 | 0.416 | 1 | 252.013 | -30 | 1.0493 | 2 | 252.039 | -150 | 1.0494 | 3 | 252.066 | 90 | 1.0495
152 | 0.416 | 1 | 252.013 | -30 | 1.0493 | 2 | 252.036 | -150 | 1.0494 | 3 | 252.066 | 90 | 1.0495
153 | 0.416 | 1 | 251.993 | -30 | 1.0492 | 2 | 252.029 | -150 | 1.0493 | 3 | 252.06 | 90 | 1.0495
154 | 0.416 | 1 | 252.077 | -30 | 1.0495 | 2 | 252.091 | -150 | 1.0496 | 3 | 252.115 | 90 | 1.0497
155 | 0.416 | 1 | 252.028 | -30 | 1.0493 | 2 | 252.049 | -150 | 1.0494 | 3 | 252.077 | 90 | 1.0495
156 | 0.416 | 1 | 252.012 | -30 | 1.0493 | 2 | 252.04 | -150 | 1.0494 | 3 | 252.068 | 90 | 1.0495
157 | 0.416 | 1 | 252.011 | -30 | 1.0493 | 2 | 252.04 | -150 | 1.0494 | 3 | 252.068 | 90 | 1.0495
158 | 0.416 | 1 | 252.013 | -30 | 1.0493 | 2 | 252.04 | -150 | 1.0494 | 3 | 252.065 | 90 | 1.0495
159 | 0.416 | 1 | 252.013 | -30 | 1.0493 | 2 | 252.036 | -150 | 1.0494 | 3 | 252.066 | 90 | 1.0495
160 | 0.416 | 1 | 251.993 | -30 | 1.0492 | 2 | 252.029 | -150 | 1.0493 | 3 | 252.06 | 90 | 1.0495
161 | 0.416 | 1 | 252.077 | -30 | 1.0495 | 2 | 252.091 | -150 | 1.0496 | 3 | 252.115 | 90 | 1.0497
162 | 0.416 | 1 | 252.028 | -30 | 1.0493 | 2 | 252.046 | -150 | 1.0494 | 3 | 252.077 | 90 | 1.0495
163 | 0.416 | 1 | 252.028 | -30 | 1.0493 | 2 | 252.049 | -150 | 1.0494 | 3 | 252.077 | 90 | 1.0495
164 | 0.416 | 1 | 252.012 | -30 | 1.0493 | 2 | 252.04 | -150 | 1.0494 | 3 | 252.068 | 90 | 1.0495
165 | 0.416 | 1 | 252.011 | -30 | 1.0493 | 2 | 252.04 | -150 | 1.0494 | 3 | 252.068 | 90 | 1.0495
166 | 0.416 | 1 | 252.013 | -30 | 1.0493 | 2 | 252.04 | -150 | 1.0494 | 3 | 252.065 | 90 | 1.0495
167 | 0.416 | 1 | 252.013 | -30 | 1.0493 | 2 | 252.036 | -150 | 1.0494 | 3 | 252.066 | 90 | 1.0495
168 | 0.416 | 1 | 251.991 | -30 | 1.0492 | 2 | 252.028 | -150 | 1.0493 | 3 | 252.059 | 90 | 1.0495
169 | 0.416 | 1 | 252.077 | -30 | 1.0495 | 2 | 252.091 | -150 | 1.0496 | 3 | 252.115 | 90 | 1.0497
170 | 0.416 | 1 | 252.028 | -30 | 1.0493 | 2 | 252.046 | -150 | 1.0494 | 3 | 252.077 | 90 | 1.0495
171 | 0.416 | 1 | 252.028 | -30 | 1.0493 | 2 | 252.049 | -150 | 1.0494 | 3 | 252.076 | 90 | 1.0495
172 | 0.416 | 1 | 252.012 | -30 | 1.0493 | 2 | 252.04 | -150 | 1.0494 | 3 | 252.068 | 90 | 1.0495
173 | 0.416 | 1 | 252.011 | -30 | 1.0493 | 2 | 252.04 | -150 | 1.0494 | 3 | 252.068 | 90 | 1.0495
174 | 0.416 | 1 | 252.013 | -30 | 1.0493 | 2 | 252.04 | -150 | 1.0494 | 3 | 252.065 | 90 | 1.0495
175 | 0.416 | 1 | 252.013 | -30 | 1.0493 | 2 | 252.04 | -150 | 1.0494 | 3 | 252.062 | 90 | 1.0495
176 | 0.416 | 1 | 252.013 | -30 | 1.0493 | 2 | 252.036 | -150 | 1.0494 | 3 | 252.066 | 90 | 1.0495
177 | 0.416 | 1 | 251.99 | -30 | 1.0492 | 2 | 252.027 | -150 | 1.0493 | 3 | 252.059 | 90 | 1.0495
178 | 0.416 | 1 | 252.028 | -30 | 1.0493 | 2 | 252.044 | -150 | 1.0494 | 3 | 252.077 | 90 | 1.0495
179 | 0.416 | 1 | 252.028 | -30 | 1.0493 | 2 | 252.049 | -150 | 1.0494 | 3 | 252.076 | 90 | 1.0495
180 | 0.416 | 1 | 252.028 | -30 | 1.0493 | 2 | 252.049 | -150 | 1.0494 | 3 | 252.074 | 90 | 1.0495
181 | 0.416 | 1 | 252.012 | -30 | 1.0493 | 2 | 252.04 | -150 | 1.0494 | 3 | 252.068 | 90 | 1.0495
182 | 0.416 | 1 | 252.011 | -30 | 1.0493 | 2 | 252.04 | -150 | 1.0494 | 3 | 252.068 | 90 | 1.0495
183 | 0.416 | 1 | 252.013 | -30 | 1.0493 | 2 | 252.04 | -150 | 1.0494 | 3 | 252.065 | 90 | 1.0495
184 | 0.416 | 1 | 252.013 | -30 | 1.0493 | 2 | 252.04 | -150 | 1.0494 | 3 | 252.062 | 90 | 1.0495
185 | 0.416 | 1 | 252.013 | -30 | 1.0493 | 2 | 252.036 | -150 | 1.0494 | 3 | 252.066 | 90 | 1.0495
186 | 0.416 | 1 | 251.989 | -30 | 1.0492 | 2 | 252.027 | -150 | 1.0493 | 3 | 252.058 | 90 | 1.0495
187 | 0.416 | 1 | 252.028 | -30 | 1.0493 | 2 | 252.048 | -150 | 1.0494 | 3 | 252.076 | 90 | 1.0495
188 | 0.416 | 1 | 252.028 | -30 | 1.0493 | 2 | 252.049 | -150 | 1.0494 | 3 | 252.068 | 90 | 1.0495
189 | 0.416 | 1 | 252.012 | -30 | 1.0493 | 2 | 252.04 | -150 | 1.0494 | 3 | 252.068 | 90 | 1.0495
190 | 0.416 | 1 | 252.011 | -30 | 1.0493 | 2 | 252.04 | -150 | 1.0494 | 3 | 252.068 | 90 | 1.0495
191 | 0.416 | 1 | 252.013 | -30 | 1.0493 | 2 | 252.04 | -150 | 1.0494 | 3 | 252.065 | 90 | 1.0495
192 | 0.416 | 1 | 252.013 | -30 | 1.0493 | 2 | 252.04 | -150 | 1.0494 | 3 | 252.065 | 90 | 1.0495
193 | 0.416 | 1 | 252.013 | -30 | 1.0493 | 2 | 252.04 | -150 | 1.0494 | 3 | 252.061 | 90 | 1.0495
194 | 0.416 | 1 | 252.013 | -30 | 1.0493 | 2 | 252.036 | -150 | 1.0494 | 3 | 252.066 | 90 | 1.0495
195 | 0.416 | 1 | 251.988 | -30 | 1.0492 | 2 | 252.027 | -150 | 1.0493 | 3 | 252.058 | 90 | 1.0495
196 | 0.416 | 1 | 252.027 | -30 | 1.0493 | 2 | 252.048 | -150 | 1.0494 | 3 | 252.076 | 90 | 1.0495
197 | 0.416 | 1 | 252.028 | -30 | 1.0493 | 2 | 252.049 | -150 | 1.0494 | 3 | 252.068 | 90 | 1.0495
198 | 0.416 | 1 | 252.028 | -30 | 1.0493 | 2 | 252.049 | -150 | 1.0494 | 3 | 252.067 | 90 | 1.0495
199 | 0.416 | 1 | 252.012 | -30 | 1.0493 | 2 | 252.04 | -150 | 1.0494 | 3 | 252.068 | 90 | 1.0495
200 | 0.416 | 1 | 252.011 | -30 | 1.0493 | 2 | 252.04 | -150 | 1.0494 | 3 | 252.068 | 90 | 1.0495
201 | 0.416 | 1 | 252.013 | -30 | 1.0493 | 2 | 252.04 | -150 | 1.0494 | 3 | 252.065 | 90 | 1.0495
202 | 0.416 | 1 | 252.013 | -30 | 1.0493 | 2 | 252.04 | -150 | 1.0494 | 3 | 252.065 | 90 | 1.0495
203 | 0.416 | 1 | 252.013 | -30 | 1.0493 | 2 | 252.04 | -150 | 1.0494 | 3 | 252.061 | 90 | 1.0495
204 | 0.416 | 1 | 252.013 | -30 | 1.0493 | 2 | 252.035 | -150 | 1.0494 | 3 | 252.066 | 90 | 1.0495
205 | 0.416 | 1 | 251.987 | -30 | 1.0492 | 2 | 252.026 | -150 | 1.0493 | 3 | 252.057 | 90 | 1.0495
206 | 0.416 | 1 | 252.026 | -30 | 1.0493 | 2 | 252.048 | -150 | 1.0494 | 3 | 252.076 | 90 | 1.0495
207 | 0.416 | 1 | 252.027 | -30 | 1.0493 | 2 | 252.048 | -150 | 1.0494 | 3 | 252.076 | 90 | 1.0495
208 | 0.416 | 1 | 252.028 | -30 | 1.0493 | 2 | 252.049 | -150 | 1.0494 | 3 | 252.067 | 90 | 1.0495
209 | 0.416 | 1 | 252.028 | -30 | 1.0493 | 2 | 252.049 | -150 | 1.0494 | 3 | 252.067 | 90 | 1.0495
210 | 0.416 | 1 | 252.012 | -30 | 1.0493 | 2 | 252.04 | -150 | 1.0494 | 3 | 252.068 | 90 | 1.0495
211 | 0.416 | 1 | 252.011 | -30 | 1.0493 | 2 | 252.04 | -150 | 1.0494 | 3 | 252.068 | 90 | 1.0495
212 | 0.416 | 1 | 252.013 | -30 | 1.0493 | 2 | 252.04 | -150 | 1.0494 | 3 | 252.065 | 90 | 1.0495
213 | 0.416 | 1 | 252.013 | -30 | 1.0493 | 2 | 252.04 | -150 | 1.0494 | 3 | 252.061 | 90 | 1.0495
214 | 0.416 | 1 | 252.013 | -30 | 1.0493 | 2 | 252.035 | -150 | 1.0494 | 3 | 252.066 | 90 | 1.0495
215 | 0.416 | 1 | 251.986 | -30 | 1.0492 | 2 | 252.025 | -150 | 1.0493 | 3 | 252.057 | 90 | 1.0495
216 | 0.416 | 1 | 252.024 | -30 | 1.0493 | 2 | 252.048 | -150 | 1.0494 | 3 | 252.076 | 90 | 1.0495
217 | 0.416 | 1 | 252.028 | -30 | 1.0493 | 2 | 252.047 | -150 | 1.0494 | 3 | 252.076 | 90 | 1.0495
218 | 0.416 | 1 | 252.028 | -30 | 1.0493 | 2 | 252.049 | -150 | 1.0494 | 3 | 252.067 | 90 | 1.0495
219 | 0.416 | 1 | 252.012 | -30 | 1.0493 | 2 | 252.04 | -150 | 1.0494 | 3 | 252.068 | 90 | 1.0495
220 | 0.416 | 1 | 252.01 | -30 | 1.0493 | 2 | 252.04 | -150 | 1.0494 | 3 | 252.068 | 90 | 1.0495
221 | 0.416 | 1 | 252.013 | -30 | 1.0493 | 2 | 252.04 | -150 | 1.0494 | 3 | 252.065 | 90 | 1.0495
222 | 0.416 | 1 | 252.013 | -30 | 1.0493 | 2 | 252.04 | -150 | 1.0494 | 3 | 252.061 | 90 | 1.0495
223 | 0.416 | 1 | 252.013 | -30 | 1.0493 | 2 | 252.035 | -150 | 1.0494 | 3 | 252.066 | 90 | 1.0495
224 | 0.416 | 1 | 251.984 | -30 | 1.0492 | 2 | 252.024 | -150 | 1.0493 | 3 | 252.056 | 90 | 1.0495
225 | 0.416 | 1 | 252.022 | -30 | 1.0493 | 2 | 252.048 | -150 | 1.0494 | 3 | 252.076 | 90 | 1.0495
226 | 0.416 | 1 | 252.028 | -30 | 1.0493 | 2 | 252.047 | -150 | 1.0494 | 3 | 252.076 | 90 | 1.0495
227 | 0.416 | 1 | 252.028 | -30 | 1.0493 | 2 | 252.049 | -150 | 1.0494 | 3 | 252.067 | 90 | 1.0495
228 | 0.416 | 1 | 252.01 | -30 | 1.0493 | 2 | 252.04 | -150 | 1.0494 | 3 | 252.068 | 90 | 1.0495
229 | 0.416 | 1 | 252.013 | -30 | 1.0493 | 2 | 252.04 | -150 | 1.0494 | 3 | 252.065 | 90 | 1.0495
230 | 0.416 | 1 | 252.013 | -30 | 1.0493 | 2 | 252.04 | -150 | 1.0494 | 3 | 252.06 | 90 | 1.0495
231 | 0.416 | 1 | 252.013 | -30 | 1.0493 | 2 | 252.035 | -150 | 1.0494 | 3 | 252.066 | 90 | 1.0495
232 | 0.416 | 1 | 251.983 | -30 | 1.0492 | 2 | 252.024 | -150 | 1.0493 | 3 | 252.056 | 90 | 1.0495
233 | 0.416 | 1 | 252.028 | -30 | 1.0493 | 2 | 252.041 | -150 | 1.0494 | 3 | 252.076 | 90 | 1.0495
234 | 0.416 | 1 | 252.028 | -30 | 1.0493 | 2 | 252.047 | -150 | 1.0494 | 3 | 252.076 | 90 | 1.0495
235 | 0.416 | 1 | 252.028 | -30 | 1.0493 | 2 | 252.049 | -150 | 1.0494 | 3 | 252.067 | 90 | 1.0495
236 | 0.416 | 1 | 252.01 | -30 | 1.0493 | 2 | 252.04 | -150 | 1.0494 | 3 | 252.068 | 90 | 1.0495
237 | 0.416 | 1 | 252.013 | -30 | 1.0493 | 2 | 252.04 | -150 | 1.0494 | 3 | 252.065 | 90 | 1.0495
238 | 0.416 | 1 | 252.013 | -30 | 1.0493 | 2 | 252.04 | -150 | 1.0494 | 3 | 252.06 | 90 | 1.0495
239 | 0.416 | 1 | 252.013 | -30 | 1.0493 | 2 | 252.035 | -150 | 1.0494 | 3 | 252.066 | 90 | 1.0495
240 | 0.416 | 1 | 251.982 | -30 | 1.0491 | 2 | 252.023 | -150 | 1.0493 | 3 | 252.055 | 90 | 1.0495
241 | 0.416 | 1 | 252.028 | -30 | 1.0493 | 2 | 252.04 | -150 | 1.0494 | 3 | 252.076 | 90 | 1.0495
242 | 0.416 | 1 | 252.028 | -30 | 1.0493 | 2 | 252.049 | -150 | 1.0494 | 3 | 252.067 | 90 | 1.0495
243 | 0.416 | 1 | 252.01 | -30 | 1.0493 | 2 | 252.04 | -150 | 1.0494 | 3 | 252.068 | 90 | 1.0495
244 | 0.416 | 1 | 252.013 | -30 | 1.0493 | 2 | 252.04 | -150 | 1.0494 | 3 | 252.065 | 90 | 1.0495
245 | 0.416 | 1 | 252.013 | -30 | 1.0493 | 2 | 252.04 | -150 | 1.0494 | 3 | 252.06 | 90 | 1.0495
246 | 0.416 | 1 | 252.013 | -30 | 1.0493 | 2 | 252.034 | -150 | 1.0494 | 3 | 252.066 | 90 | 1.0495
247 | 0.416 | 1 | 251.981 | -30 | 1.0491 | 2 | 252.022 | -150 | 1.0493 | 3 | 252.055 | 90 | 1.0495
248 | 0.416 | 1 | 252.028 | -30 | 1.0493 | 2 | 252.039 | -150 | 1.0494 | 3 | 252.076 | 90 | 1.0495
249 | 0.416 | 1 | 252.028 | -30 | 1.0493 | 2 | 252.039 | -150 | 1.0494 | 3 | 252.076 | 90 | 1.0495
250 | 0.416 | 1 | 252.028 | -30 | 1.0493 | 2 | 252.049 | -150 | 1.0494 | 3 | 252.067 | 90 | 1.0495
251 | 0.416 | 1 | 252.01 | -30 | 1.0493 | 2 | 252.04 | -150 | 1.0494 | 3 | 252.068 | 90 | 1.0495
252 | 0.416 | 1 | 252.013 | -30 | 1.0493 | 2 | 252.04 | -150 | 1.0494 | 3 | 252.065 | 90 | 1.0495
253 | 0.416 | 1 | 252.013 | -30 | 1.0493 | 2 | 252.04 | -150 | 1.0494 | 3 | 252.06 | 90 | 1.0495
254 | 0.416 | 1 | 252.013 | -30 | 1.0493 | 2 | 252.033 | -150 | 1.0494 | 3 | 252.066 | 90 | 1.0495
255 | 0.416 | 1 | 251.98 | -30 | 1.0491 | 2 | 252.022 | -150 | 1.0493 | 3 | 252.055 | 90 | 1.0495
256 | 0.416 | 1 | 251.98 | -30 | 1.0491 | 2 | 252.022 | -150 | 1.0493 | 3 | 252.054 | 90 | 1.0494
257 | 0.416 | 1 | 252.028 | -30 | 1.0493 | 2 | 252.049 | -150 | 1.0494 | 3 | 252.067 | 90 | 1.0495
258 | 0.416 | 1 | 252.01 | -30 | 1.0493 | 2 | 252.04 | -150 | 1.0494 | 3 | 252.068 | 90 | 1.0495
259 | 0.416 | 1 | 252.013 | -30 | 1.0493 | 2 | 252.04 | -150 | 1.0494 | 3 | 252.065 | 90 | 1.0495
260 | 0.416 | 1 | 252.013 | -30 | 1.0493 | 2 | 252.04 | -150 | 1.0494 | 3 | 252.059 | 90 | 1.0495
261 | 0.416 | 1 | 252.013 | -30 | 1.0493 | 2 | 252.033 | -150 | 1.0494 | 3 | 252.066 | 90 | 1.0495
262 | 0.416 | 1 | 251.98 | -30 | 1.0491 | 2 | 252.022 | -150 | 1.0493 | 3 | 252.055 | 90 | 1.0495
263 | 0.416 | 1 | 251.977 | -30 | 1.0491 | 2 | 252.02 | -150 | 1.0493 | 3 | 252.053 | 90 | 1.0494
264 | 0.416 | 1 | 252.028 | -30 | 1.0493 | 2 | 252.049 | -150 | 1.0494 | 3 | 252.064 | 90 | 1.0495
265 | 0.416 | 1 | 252.01 | -30 | 1.0493 | 2 | 252.04 | -150 | 1.0494 | 3 | 252.068 | 90 | 1.0495
266 | 0.416 | 1 | 252.013 | -30 | 1.0493 | 2 | 252.04 | -150 | 1.0494 | 3 | 252.065 | 90 | 1.0495
267 | 0.416 | 1 | 252.013 | -30 | 1.0493 | 2 | 252.04 | -150 | 1.0494 | 3 | 252.058 | 90 | 1.0495
268 | 0.416 | 1 | 252.013 | -30 | 1.0493 | 2 | 252.032 | -150 | 1.0494 | 3 | 252.066 | 90 | 1.0495
269 | 0.416 | 1 | 252.013 | -30 | 1.0493 | 2 | 252.033 | -150 | 1.0494 | 3 | 252.066 | 90 | 1.0495
270 | 0.416 | 1 | 251.98 | -30 | 1.0491 | 2 | 252.022 | -150 | 1.0493 | 3 | 252.055 | 90 | 1.0495
271 | 0.416 | 1 | 251.977 | -30 | 1.0491 | 2 | 252.02 | -150 | 1.0493 | 3 | 252.052 | 90 | 1.0494
272 | 0.416 | 1 | 251.976 | -30 | 1.0491 | 2 | 252.019 | -150 | 1.0493 | 3 | 252.052 | 90 | 1.0494
273 | 0.416 | 1 | 252.01 | -30 | 1.0493 | 2 | 252.04 | -150 | 1.0494 | 3 | 252.068 | 90 | 1.0495
274 | 0.416 | 1 | 252.013 | -30 | 1.0493 | 2 | 252.04 | -150 | 1.0494 | 3 | 252.065 | 90 | 1.0495
275 | 0.416 | 1 | 252.013 | -30 | 1.0493 | 2 | 252.04 | -150 | 1.0494 | 3 | 252.058 | 90 | 1.0495
276 | 0.416 | 1 | 252.013 | -30 | 1.0493 | 2 | 252.032 | -150 | 1.0494 | 3 | 252.066 | 90 | 1.0495
277 | 0.416 | 1 | 252.013 | -30 | 1.0493 | 2 | 252.033 | -150 | 1.0494 | 3 | 252.066 | 90 | 1.0495
278 | 0.416 | 1 | 251.98 | -30 | 1.0491 | 2 | 252.022 | -150 | 1.0493 | 3 | 252.055 | 90 | 1.0495
279 | 0.416 | 1 | 251.977 | -30 | 1.0491 | 2 | 252.02 | -150 | 1.0493 | 3 | 252.052 | 90 | 1.0494
280 | 0.416 | 1 | 251.972 | -30 | 1.0491 | 2 | 252.016 | -150 | 1.0493 | 3 | 252.051 | 90 | 1.0494
281 | 0.416 | 1 | 252.01 | -30 | 1.0493 | 2 | 252.04 | -150 | 1.0494 | 3 | 252.068 | 90 | 1.0495
282 | 0.416 | 1 | 252.013 | -30 | 1.0493 | 2 | 252.04 | -150 | 1.0494 | 3 | 252.065 | 90 | 1.0495
283 | 0.416 | 1 | 252.013 | -30 | 1.0493 | 2 | 252.04 | -150 | 1.0494 | 3 | 252.058 | 90 | 1.0495
284 | 0.416 | 1 | 252.013 | -30 | 1.0493 | 2 | 252.033 | -150 | 1.0494 | 3 | 252.066 | 90 | 1.0495
285 | 0.416 | 1 | 251.98 | -30 | 1.0491 | 2 | 252.022 | -150 | 1.0493 | 3 | 252.055 | 90 | 1.0495
286 | 0.416 | 1 | 251.977 | -30 | 1.0491 | 2 | 252.02 | -150 | 1.0493 | 3 | 252.051 | 90 | 1.0494
287 | 0.416 | 1 | 251.97 | -30 | 1.0491 | 2 | 252.016 | -150 | 1.0493 | 3 | 252.051 | 90 | 1.0494
288 | 0.416 | 1 | 251.971 | -30 | 1.0491 | 2 | 252.016 | -150 | 1.0493 | 3 | 252.05 | 90 | 1.0494
289 | 0.416 | 1 | 252.009 | -30 | 1.0493 | 2 | 252.04 | -150 | 1.0494 | 3 | 252.068 | 90 | 1.0495
290 | 0.416 | 1 | 252.013 | -30 | 1.0493 | 2 | 252.04 | -150 | 1.0494 | 3 | 252.065 | 90 | 1.0495
291 | 0.416 | 1 | 252.013 | -30 | 1.0493 | 2 | 252.04 | -150 | 1.0494 | 3 | 252.058 | 90 | 1.0495
292 | 0.416 | 1 | 252.013 | -30 | 1.0493 | 2 | 252.04 | -150 | 1.0494 | 3 | 252.058 | 90 | 1.0495
293 | 0.416 | 1 | 252.013 | -30 | 1.0493 | 2 | 252.033 | -150 | 1.0494 | 3 | 252.066 | 90 | 1.0495
294 | 0.416 | 1 | 251.979 | -30 | 1.0491 | 2 | 252.022 | -150 | 1.0493 | 3 | 252.055 | 90 | 1.0495
295 | 0.416 | 1 | 251.977 | -30 | 1.0491 | 2 | 252.02 | -150 | 1.0493 | 3 | 252.051 | 90 | 1.0494
296 | 0.416 | 1 | 251.969 | -30 | 1.0491 | 2 | 252.015 | -150 | 1.0493 | 3 | 252.051 | 90 | 1.0494
297 | 0.416 | 1 | 251.97 | -30 | 1.0491 | 2 | 252.014 | -150 | 1.0493 | 3 | 252.048 | 90 | 1.0494
298 | 0.416 | 1 | 252.013 | -30 | 1.0493 | 2 | 252.04 | -150 | 1.0494 | 3 | 252.058 | 90 | 1.0495
299 | 0.416 | 1 | 252.013 | -30 | 1.0493 | 2 | 252.04 | -150 | 1.0494 | 3 | 252.058 | 90 | 1.0495
300 | 0.416 | 1 | 252.013 | -30 | 1.0493 | 2 | 252.033 | -150 | 1.0494 | 3 | 252.066 | 90 | 1.0495
301 | 0.416 | 1 | 251.979 | -30 | 1.0491 | 2 | 252.022 | -150 | 1.0493 | 3 | 252.055 | 90 | 1.0495
302 | 0.416 | 1 | 251.977 | -30 | 1.0491 | 2 | 252.02 | -150 | 1.0493 | 3 | 252.051 | 90 | 1.0494
303 | 0.416 | 1 | 251.964 | -30 | 1.0491 | 2 | 252.013 | -150 | 1.0493 | 3 | 252.052 | 90 | 1.0494
304 | 0.416 | 1 | 251.969 | -30 | 1.0491 | 2 | 252.014 | -150 | 1.0493 | 3 | 252.048 | 90 | 1.0494
305 | 0.416 | 1 | 252.013 | -30 | 1.0493 | 2 | 252.04 | -150 | 1.0494 | 3 | 252.057 | 90 | 1.0495
306 | 0.416 | 1 | 252.013 | -30 | 1.0493 | 2 | 252.04 | -150 | 1.0494 | 3 | 252.058 | 90 | 1.0495
307 | 0.416 | 1 | 252.013 | -30 | 1.0493 | 2 | 252.033 | -150 | 1.0494 | 3 | 252.066 | 90 | 1.0495
308 | 0.416 | 1 | 251.979 | -30 | 1.0491 | 2 | 252.022 | -150 | 1.0493 | 3 | 252.055 | 90 | 1.0495
309 | 0.416 | 1 | 251.977 | -30 | 1.0491 | 2 | 252.02 | -150 | 1.0493 | 3 | 252.051 | 90 | 1.0494
310 | 0.416 | 1 | 251.964 | -30 | 1.0491 | 2 | 252.013 | -150 | 1.0493 | 3 | 252.052 | 90 | 1.0494
311 | 0.416 | 1 | 251.969 | -30 | 1.0491 | 2 | 252.014 | -150 | 1.0493 | 3 | 252.048 | 90 | 1.0494
312 | 0.416 | 1 | 252.013 | -30 | 1.0493 | 2 | 252.04 | -150 | 1.0494 | 3 | 252.057 | 90 | 1.0495
313 | 0.416 | 1 | 252.013 | -30 | 1.0493 | 2 | 252.04 | -150 | 1.0494 | 3 | 252.058 | 90 | 1.0495
314 | 0.416 | 1 | 252.013 | -30 | 1.0493 | 2 | 252.032 | -150 | 1.0494 | 3 | 252.066 | 90 | 1.0495
315 | 0.416 | 1 | 251.979 | -30 | 1.0491 | 2 | 252.022 | -150 | 1.0493 | 3 | 252.055 | 90 | 1.0495
316 | 0.416 | 1 | 251.977 | -30 | 1.0491 | 2 | 252.02 | -150 | 1.0493 | 3 | 252.051 | 90 | 1.0494
317 | 0.416 | 1 | 251.963 | -30 | 1.0491 | 2 | 252.013 | -150 | 1.0493 | 3 | 252.052 | 90 | 1.0494
318 | 0.416 | 1 | 251.959 | -30 | 1.0491 | 2 | 252.009 | -150 | 1.0493 | 3 | 252.052 | 90 | 1.0494
319 | 0.416 | 1 | 251.969 | -30 | 1.0491 | 2 | 252.014 | -150 | 1.0493 | 3 | 252.048 | 90 | 1.0494
320 | 0.416 | 1 | 252.013 | -30 | 1.0493 | 2 | 252.04 | -150 | 1.0494 | 3 | 252.055 | 90 | 1.0495
321 | 0.416 | 1 | 252.013 | -30 | 1.0493 | 2 | 252.04 | -150 | 1.0494 | 3 | 252.058 | 90 | 1.0495
322 | 0.416 | 1 | 251.979 | -30 | 1.0491 | 2 | 252.022 | -150 | 1.0493 | 3 | 252.055 | 90 | 1.0495
323 | 0.416 | 1 | 251.977 | -30 | 1.0491 | 2 | 252.02 | -150 | 1.0493 | 3 | 252.051 | 90 | 1.0494
324 | 0.416 | 1 | 251.962 | -30 | 1.0491 | 2 | 252.013 | -150 | 1.0493 | 3 | 252.052 | 90 | 1.0494
325 | 0.416 | 1 | 251.957 | -30 | 1.049 | 2 | 252.008 | -150 | 1.0493 | 3 | 252.052 | 90 | 1.0494
326 | 0.416 | 1 | 251.969 | -30 | 1.0491 | 2 | 252.014 | -150 | 1.0493 | 3 | 252.048 | 90 | 1.0494
327 | 0.416 | 1 | 252.013 | -30 | 1.0493 | 2 | 252.04 | -150 | 1.0494 | 3 | 252.057 | 90 | 1.0495
328 | 0.416 | 1 | 251.979 | -30 | 1.0491 | 2 | 252.022 | -150 | 1.0493 | 3 | 252.055 | 90 | 1.0495
329 | 0.416 | 1 | 251.977 | -30 | 1.0491 | 2 | 252.02 | -150 | 1.0493 | 3 | 252.051 | 90 | 1.0494
330 | 0.416 | 1 | 251.961 | -30 | 1.0491 | 2 | 252.013 | -150 | 1.0493 | 3 | 252.052 | 90 | 1.0494
331 | 0.416 | 1 | 251.957 | -30 | 1.049 | 2 | 252.008 | -150 | 1.0493 | 3 | 252.049 | 90 | 1.0494
332 | 0.416 | 1 | 251.953 | -30 | 1.049 | 2 | 252.004 | -150 | 1.0492 | 3 | 252.053 | 90 | 1.0494
333 | 0.416 | 1 | 251.969 | -30 | 1.0491 | 2 | 252.014 | -150 | 1.0493 | 3 | 252.048 | 90 | 1.0494
334 | 0.416 | 1 | 251.979 | -30 | 1.0491 | 2 | 252.022 | -150 | 1.0493 | 3 | 252.055 | 90 | 1.0495
335 | 0.416 | 1 | 251.977 | -30 | 1.0491 | 2 | 252.02 | -150 | 1.0493 | 3 | 252.05 | 90 | 1.0494
336 | 0.416 | 1 | 251.96 | -30 | 1.0491 | 2 | 252.013 | -150 | 1.0493 | 3 | 252.052 | 90 | 1.0494
337 | 0.416 | 1 | 251.957 | -30 | 1.049 | 2 | 252.008 | -150 | 1.0493 | 3 | 252.049 | 90 | 1.0494
338 | 0.416 | 1 | 251.953 | -30 | 1.049 | 2 | 252.002 | -150 | 1.0492 | 3 | 252.053 | 90 | 1.0494
339 | 0.416 | 1 | 251.952 | -30 | 1.049 | 2 | 252.004 | -150 | 1.0492 | 3 | 252.053 | 90 | 1.0494
340 | 0.416 | 1 | 251.969 | -30 | 1.0491 | 2 | 252.014 | -150 | 1.0493 | 3 | 252.048 | 90 | 1.0494
341 | 0.416 | 1 | 251.979 | -30 | 1.0491 | 2 | 252.022 | -150 | 1.0493 | 3 | 252.055 | 90 | 1.0495
342 | 0.416 | 1 | 251.977 | -30 | 1.0491 | 2 | 252.02 | -150 | 1.0493 | 3 | 252.049 | 90 | 1.0494
343 | 0.416 | 1 | 251.959 | -30 | 1.0491 | 2 | 252.013 | -150 | 1.0493 | 3 | 252.052 | 90 | 1.0494
344 | 0.416 | 1 | 251.959 | -30 | 1.0491 | 2 | 252.013 | -150 | 1.0493 | 3 | 252.052 | 90 | 1.0494
345 | 0.416 | 1 | 251.953 | -30 | 1.049 | 2 | 252.002 | -150 | 1.0492 | 3 | 252.053 | 90 | 1.0494
346 | 0.416 | 1 | 251.951 | -30 | 1.049 | 2 | 252.003 | -150 | 1.0492 | 3 | 252.053 | 90 | 1.0494
347 | 0.416 | 1 | 251.969 | -30 | 1.0491 | 2 | 252.014 | -150 | 1.0493 | 3 | 252.048 | 90 | 1.0494
348 | 0.416 | 1 | 251.979 | -30 | 1.0491 | 2 | 252.022 | -150 | 1.0493 | 3 | 252.055 | 90 | 1.0495
349 | 0.416 | 1 | 251.958 | -30 | 1.0491 | 2 | 252.013 | -150 | 1.0493 | 3 | 252.052 | 90 | 1.0494
350 | 0.416 | 1 | 251.959 | -30 | 1.0491 | 2 | 252.013 | -150 | 1.0493 | 3 | 252.052 | 90 | 1.0494
351 | 0.416 | 1 | 251.953 | -30 | 1.049 | 2 | 252.001 | -150 | 1.0492 | 3 | 252.053 | 90 | 1.0494
352 | 0.416 | 1 | 251.951 | -30 | 1.049 | 2 | 252.003 | -150 | 1.0492 | 3 | 252.053 | 90 | 1.0494
353 | 0.416 | 1 | 251.969 | -30 | 1.0491 | 2 | 252.014 | -150 | 1.0493 | 3 | 252.048 | 90 | 1.0494
354 | 0.416 | 1 | 251.978 | -30 | 1.0491 | 2 | 252.022 | -150 | 1.0493 | 3 | 252.055 | 90 | 1.0495
355 | 0.416 | 1 | 251.959 | -30 | 1.0491 | 2 | 252.013 | -150 | 1.0493 | 3 | 252.052 | 90 | 1.0494
356 | 0.416 | 1 | 251.953 | -30 | 1.049 | 2 | 252.001 | -150 | 1.0492 | 3 | 252.053 | 90 | 1.0494
357 | 0.416 | 1 | 251.95 | -30 | 1.049 | 2 | 252.003 | -150 | 1.0492 | 3 | 252.053 | 90 | 1.0494
358 | 0.416 | 1 | 251.969 | -30 | 1.0491 | 2 | 252.014 | -150 | 1.0493 | 3 | 252.048 | 90 | 1.0494
359 | 0.416 | 1 | 251.978 | -30 | 1.0491 | 2 | 252.022 | -150 | 1.0493 | 3 | 252.055 | 90 | 1.0495
360 | 0.416 | 1 | 251.959 | -30 | 1.0491 | 2 | 252.013 | -150 | 1.0493 | 3 | 252.052 | 90 | 1.0494
361 | 0.416 | 1 | 251.953 | -30 | 1.049 | 2 | 252.001 | -150 | 1.0492 | 3 | 252.053 | 90 | 1.0494
362 | 0.416 | 1 | 251.95 | -30 | 1.049 | 2 | 252.003 | -150 | 1.0492 | 3 | 252.053 | 90 | 1.0494
363 | 0.416 | 1 | 251.969 | -30 | 1.0491 | 2 | 252.014 | -150 | 1.0493 | 3 | 252.047 | 90 | 1.0494
364 | 0.416 | 1 | 251.978 | -30 | 1.0491 | 2 | 252.022 | -150 | 1.0493 | 3 | 252.055 | 90 | 1.0495
365 | 0.416 | 1 | 251.959 | -30 | 1.0491 | 2 | 252.013 | -150 | 1.0493 | 3 | 252.052 | 90 | 1.0494
366 | 0.416 | 1 | 251.953 | -30 | 1.049 | 2 | 252.001 | -150 | 1.0492 | 3 | 252.053 | 90 | 1.0494
367 | 0.416 | 1 | 251.949 | -30 | 1.049 | 2 | 252.002 | -150 | 1.0492 | 3 | 252.053 | 90 | 1.0494
368 | 0.416 | 1 | 251.969 | -30 | 1.0491 | 2 | 252.014 | -150 | 1.0493 | 3 | 252.047 | 90 | 1.0494
369 | 0.416 | 1 | 251.978 | -30 | 1.0491 | 2 | 252.022 | -150 | 1.0493 | 3 | 252.055 | 90 | 1.0495
370 | 0.416 | 1 | 251.959 | -30 | 1.0491 | 2 | 252.013 | -150 | 1.0493 | 3 | 252.052 | 90 | 1.0494
371 | 0.416 | 1 | 251.953 | -30 | 1.049 | 2 | 252.001 | -150 | 1.0492 | 3 | 252.053 | 90 | 1.0494
372 | 0.416 | 1 | 251.948 | -30 | 1.049 | 2 | 252.002 | -150 | 1.0492 | 3 | 252.053 | 90 | 1.0494
373 | 0.416 | 1 | 251.968 | -30 | 1.0491 | 2 | 252.013 | -150 | 1.0493 | 3 | 252.047 | 90 | 1.0494
374 | 0.416 | 1 | 251.978 | -30 | 1.0491 | 2 | 252.022 | -150 | 1.0493 | 3 | 252.055 | 90 | 1.0495
375 | 0.416 | 1 | 251.959 | -30 | 1.0491 | 2 | 252.013 | -150 | 1.0493 | 3 | 252.052 | 90 | 1.0494
376 | 0.416 | 1 | 251.953 | -30 | 1.049 | 2 | 252.001 | -150 | 1.0492 | 3 | 252.053 | 90 | 1.0494
377 | 0.416 | 1 | 251.948 | -30 | 1.049 | 2 | 252.002 | -150 | 1.0492 | 3 | 252.054 | 90 | 1.0494
378 | 0.416 | 1 | 251.967 | -30 | 1.0491 | 2 | 252.012 | -150 | 1.0493 | 3 | 252.046 | 90 | 1.0494
379 | 0.416 | 1 | 251.968 | -30 | 1.0491 | 2 | 252.013 | -150 | 1.0493 | 3 | 252.047 | 90 | 1.0494
380 | 0.416 | 1 | 251.978 | -30 | 1.0491 | 2 | 252.022 | -150 | 1.0493 | 3 | 252.055 | 90 | 1.0495
381 | 0.416 | 1 | 251.959 | -30 | 1.0491 | 2 | 252.013 | -150 | 1.0493 | 3 | 252.052 | 90 | 1.0494
382 | 0.416 | 1 | 251.953 | -30 | 1.049 | 2 | 252.001 | -150 | 1.0492 | 3 | 252.053 | 90 | 1.0494
383 | 0.416 | 1 | 251.947 | -30 | 1.049 | 2 | 252.002 | -150 | 1.0492 | 3 | 252.054 | 90 | 1.0494
384 | 0.416 | 1 | 251.965 | -30 | 1.0491 | 2 | 252.01 | -150 | 1.0493 | 3 | 252.045 | 90 | 1.0494
385 | 0.416 | 1 | 251.968 | -30 | 1.0491 | 2 | 252.013 | -150 | 1.0493 | 3 | 252.045 | 90 | 1.0494
386 | 0.416 | 1 | 251.968 | -30 | 1.0491 | 2 | 252.013 | -150 | 1.0493 | 3 | 252.047 | 90 | 1.0494
387 | 0.416 | 1 | 251.978 | -30 | 1.0491 | 2 | 252.022 | -150 | 1.0493 | 3 | 252.055 | 90 | 1.0495
388 | 0.416 | 1 | 251.958 | -30 | 1.049 | 2 | 252.013 | -150 | 1.0493 | 3 | 252.052 | 90 | 1.0494
389 | 0.416 | 1 | 251.953 | -30 | 1.049 | 2 | 252.001 | -150 | 1.0492 | 3 | 252.053 | 90 | 1.0494
390 | 0.416 | 1 | 251.947 | -30 | 1.049 | 2 | 252.001 | -150 | 1.0492 | 3 | 252.054 | 90 | 1.0494
391 | 0.416 | 1 | 251.965 | -30 | 1.0491 | 2 | 252.01 | -150 | 1.0493 | 3 | 252.045 | 90 | 1.0494
392 | 0.416 | 1 | 251.968 | -30 | 1.0491 | 2 | 252.013 | -150 | 1.0493 | 3 | 252.044 | 90 | 1.0494
393 | 0.416 | 1 | 251.968 | -30 | 1.0491 | 2 | 252.013 | -150 | 1.0493 | 3 | 252.047 | 90 | 1.0494
394 | 0.416 | 1 | 251.953 | -30 | 1.049 | 2 | 252.001 | -150 | 1.0492 | 3 | 252.053 | 90 | 1.0494
395 | 0.416 | 1 | 251.946 | -30 | 1.049 | 2 | 252.001 | -150 | 1.0492 | 3 | 252.054 | 90 | 1.0494
396 | 0.416 | 1 | 251.965 | -30 | 1.0491 | 2 | 252.01 | -150 | 1.0493 | 3 | 252.043 | 90 | 1.0494
397 | 0.416 | 1 | 251.964 | -30 | 1.0491 | 2 | 252.009 | -150 | 1.0493 | 3 | 252.044 | 90 | 1.0494
398 | 0.416 | 1 | 251.968 | -30 | 1.0491 | 2 | 252.013 | -150 | 1.0493 | 3 | 252.044 | 90 | 1.0494
399 | 0.416 | 1 | 251.968 | -30 | 1.0491 | 2 | 252.013 | -150 | 1.0493 | 3 | 252.047 | 90 | 1.0494
400 | 0.416 | 1 | 251.953 | -30 | 1.049 | 2 | 252.001 | -150 | 1.0492 | 3 | 252.053 | 90 | 1.0494
401 | 0.416 | 1 | 251.945 | -30 | 1.049 | 2 | 252.001 | -150 | 1.0492 | 3 | 252.054 | 90 | 1.0494
402 | 0.416 | 1 | 251.965 | -30 | 1.0491 | 2 | 252.01 | -150 | 1.0493 | 3 | 252.043 | 90 | 1.0494
403 | 0.416 | 1 | 251.963 | -30 | 1.0491 | 2 | 252.008 | -150 | 1.0493 | 3 | 252.044 | 90 | 1.0494
404 | 0.416 | 1 | 251.968 | -30 | 1.0491 | 2 | 252.013 | -150 | 1.0493 | 3 | 252.044 | 90 | 1.0494
405 | 0.416 | 1 | 251.968 | -30 | 1.0491 | 2 | 252.013 | -150 | 1.0493 | 3 | 252.047 | 90 | 1.0494
406 | 0.416 | 1 | 251.953 | -30 | 1.049 | 2 | 252 | -150 | 1.0492 | 3 | 252.053 | 90 | 1.0494
407 | 0.416 | 1 | 251.945 | -30 | 1.049 | 2 | 252 | -150 | 1.0492 | 3 | 252.054 | 90 | 1.0494
408 | 0.416 | 1 | 251.965 | -30 | 1.0491 | 2 | 252.01 | -150 | 1.0493 | 3 | 252.043 | 90 | 1.0494
409 | 0.416 | 1 | 251.961 | -30 | 1.0491 | 2 | 252.006 | -150 | 1.0492 | 3 | 252.043 | 90 | 1.0494
410 | 0.416 | 1 | 251.963 | -30 | 1.0491 | 2 | 252.008 | -150 | 1.0493 | 3 | 252.044 | 90 | 1.0494
411 | 0.416 | 1 | 251.968 | -30 | 1.0491 | 2 | 252.013 | -150 | 1.0493 | 3 | 252.044 | 90 | 1.0494
412 | 0.416 | 1 | 251.968 | -30 | 1.0491 | 2 | 252.013 | -150 | 1.0493 | 3 | 252.047 | 90 | 1.0494
413 | 0.416 | 1 | 251.944 | -30 | 1.049 | 2 | 252 | -150 | 1.0492 | 3 | 252.054 | 90 | 1.0494
414 | 0.416 | 1 | 251.965 | -30 | 1.0491 | 2 | 252.01 | -150 | 1.0493 | 3 | 252.043 | 90 | 1.0494
415 | 0.416 | 1 | 251.958 | -30 | 1.049 | 2 | 252.003 | -150 | 1.0492 | 3 | 252.042 | 90 | 1.0494
416 | 0.416 | 1 | 251.963 | -30 | 1.0491 | 2 | 252.008 | -150 | 1.0493 | 3 | 252.044 | 90 | 1.0494
417 | 0.416 | 1 | 251.968 | -30 | 1.0491 | 2 | 252.013 | -150 | 1.0493 | 3 | 252.043 | 90 | 1.0494
418 | 0.416 | 1 | 251.968 | -30 | 1.0491 | 2 | 252.013 | -150 | 1.0493 | 3 | 252.047 | 90 | 1.0494
419 | 0.416 | 1 | 251.943 | -30 | 1.049 | 2 | 252 | -150 | 1.0492 | 3 | 252.055 | 90 | 1.0495
420 | 0.416 | 1 | 251.965 | -30 | 1.0491 | 2 | 252.01 | -150 | 1.0493 | 3 | 252.043 | 90 | 1.0494
421 | 0.416 | 1 | 251.958 | -30 | 1.049 | 2 | 252.002 | -150 | 1.0492 | 3 | 252.042 | 90 | 1.0494
422 | 0.416 | 1 | 251.963 | -30 | 1.0491 | 2 | 252.008 | -150 | 1.0493 | 3 | 252.044 | 90 | 1.0494
423 | 0.416 | 1 | 251.968 | -30 | 1.0491 | 2 | 252.013 | -150 | 1.0493 | 3 | 252.043 | 90 | 1.0494
424 | 0.416 | 1 | 251.968 | -30 | 1.0491 | 2 | 252.013 | -150 | 1.0493 | 3 | 252.047 | 90 | 1.0494
425 | 0.416 | 1 | 251.942 | -30 | 1.049 | 2 | 251.999 | -150 | 1.0492 | 3 | 252.055 | 90 | 1.0495
426 | 0.416 | 1 | 251.943 | -30 | 1.049 | 2 | 252 | -150 | 1.0492 | 3 | 252.055 | 90 | 1.0495
427 | 0.416 | 1 | 251.965 | -30 | 1.0491 | 2 | 252.01 | -150 | 1.0493 | 3 | 252.042 | 90 | 1.0494
428 | 0.416 | 1 | 251.958 | -30 | 1.049 | 2 | 252.002 | -150 | 1.0492 | 3 | 252.041 | 90 | 1.0494
429 | 0.416 | 1 | 251.963 | -30 | 1.0491 | 2 | 252.008 | -150 | 1.0493 | 3 | 252.044 | 90 | 1.0494
430 | 0.416 | 1 | 251.968 | -30 | 1.0491 | 2 | 252.013 | -150 | 1.0493 | 3 | 252.043 | 90 | 1.0494
431 | 0.416 | 1 | 251.968 | -30 | 1.0491 | 2 | 252.013 | -150 | 1.0493 | 3 | 252.047 | 90 | 1.0494
432 | 0.416 | 1 | 251.938 | -30 | 1.049 | 2 | 251.997 | -150 | 1.0492 | 3 | 252.056 | 90 | 1.0495
433 | 0.416 | 1 | 251.942 | -30 | 1.049 | 2 | 251.999 | -150 | 1.0492 | 3 | 252.055 | 90 | 1.0495
434 | 0.416 | 1 | 251.965 | -30 | 1.0491 | 2 | 252.01 | -150 | 1.0493 | 3 | 252.042 | 90 | 1.0494
435 | 0.416 | 1 | 251.958 | -30 | 1.049 | 2 | 252.002 | -150 | 1.0492 | 3 | 252.041 | 90 | 1.0494
436 | 0.416 | 1 | 251.963 | -30 | 1.0491 | 2 | 252.008 | -150 | 1.0493 | 3 | 252.044 | 90 | 1.0494
437 | 0.416 | 1 | 251.968 | -30 | 1.0491 | 2 | 252.013 | -150 | 1.0493 | 3 | 252.043 | 90 | 1.0494
438 | 0.416 | 1 | 251.968 | -30 | 1.0491 | 2 | 252.013 | -150 | 1.0493 | 3 | 252.047 | 90 | 1.0494
439 | 0.416 | 1 | 251.932 | -30 | 1.0489 | 2 | 251.994 | -150 | 1.0492 | 3 | 252.057 | 90 | 1.0495
440 | 0.416 | 1 | 251.938 | -30 | 1.049 | 2 | 251.997 | -150 | 1.0492 | 3 | 252.056 | 90 | 1.0495
441 | 0.416 | 1 | 251.965 | -30 | 1.0491 | 2 | 252.01 | -150 | 1.0493 | 3 | 252.042 | 90 | 1.0494
442 | 0.416 | 1 | 251.957 | -30 | 1.049 | 2 | 252.002 | -150 | 1.0492 | 3 | 252.041 | 90 | 1.0494
443 | 0.416 | 1 | 251.963 | -30 | 1.0491 | 2 | 252.008 | -150 | 1.0493 | 3 | 252.044 | 90 | 1.0494
444 | 0.416 | 1 | 251.968 | -30 | 1.0491 | 2 | 252.013 | -150 | 1.0493 | 3 | 252.043 | 90 | 1.0494
445 | 0.416 | 1 | 251.968 | -30 | 1.0491 | 2 | 252.013 | -150 | 1.0493 | 3 | 252.047 | 90 | 1.0494
446 | 0.416 | 1 | 251.928 | -30 | 1.0489 | 2 | 251.992 | -150 | 1.0492 | 3 | 252.058 | 90 | 1.0495
447 | 0.416 | 1 | 251.932 | -30 | 1.0489 | 2 | 251.994 | -150 | 1.0492 | 3 | 252.057 | 90 | 1.0495
448 | 0.416 | 1 | 251.965 | -30 | 1.0491 | 2 | 252.01 | -150 | 1.0493 | 3 | 252.042 | 90 | 1.0494
449 | 0.416 | 1 | 251.957 | -30 | 1.049 | 2 | 252.002 | -150 | 1.0492 | 3 | 252.041 | 90 | 1.0494
450 | 0.416 | 1 | 251.963 | -30 | 1.0491 | 2 | 252.008 | -150 | 1.0493 | 3 | 252.044 | 90 | 1.0494
451 | 0.416 | 1 | 251.968 | -30 | 1.0491 | 2 | 252.013 | -150 | 1.0493 | 3 | 252.043 | 90 | 1.0494
452 | 0.416 | 1 | 251.968 | -30 | 1.0491 | 2 | 252.013 | -150 | 1.0493 | 3 | 252.047 | 90 | 1.0494
453 | 0.416 | 1 | 251.927 | -30 | 1.0489 | 2 | 251.991 | -150 | 1.0492 | 3 | 252.058 | 90 | 1.0495
454 | 0.416 | 1 | 251.928 | -30 | 1.0489 | 2 | 251.992 | -150 | 1.0492 | 3 | 252.058 | 90 | 1.0495
455 | 0.416 | 1 | 251.965 | -30 | 1.0491 | 2 | 252.01 | -150 | 1.0493 | 3 | 252.042 | 90 | 1.0494
456 | 0.416 | 1 | 251.957 | -30 | 1.049 | 2 | 252.002 | -150 | 1.0492 | 3 | 252.041 | 90 | 1.0494
457 | 0.416 | 1 | 251.963 | -30 | 1.0491 | 2 | 252.008 | -150 | 1.0493 | 3 | 252.044 | 90 | 1.0494
458 | 0.416 | 1 | 251.968 | -30 | 1.0491 | 2 | 252.014 | -150 | 1.0493 | 3 | 252.042 | 90 | 1.0494
459 | 0.416 | 1 | 251.968 | -30 | 1.0491 | 2 | 252.013 | -150 | 1.0493 | 3 | 252.047 | 90 | 1.0494
460 | 0.416 | 1 | 251.924 | -30 | 1.0489 | 2 | 251.99 | -150 | 1.0492 | 3 | 252.058 | 90 | 1.0495
461 | 0.416 | 1 | 251.927 | -30 | 1.0489 | 2 | 251.991 | -150 | 1.0492 | 3 | 252.058 | 90 | 1.0495
462 | 0.416 | 1 | 251.926 | -30 | 1.0489 | 2 | 251.991 | -150 | 1.0492 | 3 | 252.058 | 90 | 1.0495
463 | 0.416 | 1 | 251.965 | -30 | 1.0491 | 2 | 252.01 | -150 | 1.0493 | 3 | 252.041 | 90 | 1.0494
464 | 0.416 | 1 | 251.957 | -30 | 1.049 | 2 | 252.002 | -150 | 1.0492 | 3 | 252.041 | 90 | 1.0494
465 | 0.416 | 1 | 251.963 | -30 | 1.0491 | 2 | 252.008 | -150 | 1.0493 | 3 | 252.044 | 90 | 1.0494
466 | 0.416 | 1 | 251.968 | -30 | 1.0491 | 2 | 252.013 | -150 | 1.0493 | 3 | 252.047 | 90 | 1.0494
467 | 0.416 | 1 | 251.92 | -30 | 1.0489 | 2 | 251.987 | -150 | 1.0492 | 3 | 252.059 | 90 | 1.0495
468 | 0.416 | 1 | 251.924 | -30 | 1.0489 | 2 | 251.99 | -150 | 1.0492 | 3 | 252.058 | 90 | 1.0495
469 | 0.416 | 1 | 251.924 | -30 | 1.0489 | 2 | 251.99 | -150 | 1.0492 | 3 | 252.058 | 90 | 1.0495
470 | 0.416 | 1 | 251.926 | -30 | 1.0489 | 2 | 251.991 | -150 | 1.0492 | 3 | 252.058 | 90 | 1.0495
471 | 0.416 | 1 | 251.965 | -30 | 1.0491 | 2 | 252.01 | -150 | 1.0493 | 3 | 252.041 | 90 | 1.0494
472 | 0.416 | 1 | 251.957 | -30 | 1.049 | 2 | 252.002 | -150 | 1.0492 | 3 | 252.041 | 90 | 1.0494
473 | 0.416 | 1 | 251.963 | -30 | 1.0491 | 2 | 252.008 | -150 | 1.0493 | 3 | 252.044 | 90 | 1.0494
474 | 0.416 | 1 | 251.968 | -30 | 1.0491 | 2 | 252.013 | -150 | 1.0493 | 3 | 252.047 | 90 | 1.0494
475 | 0.416 | 1 | 251.919 | -30 | 1.0489 | 2 | 251.987 | -150 | 1.0492 | 3 | 252.059 | 90 | 1.0495
476 | 0.416 | 1 | 251.92 | -30 | 1.0489 | 2 | 251.987 | -150 | 1.0492 | 3 | 252.059 | 90 | 1.0495
477 | 0.416 | 1 | 251.926 | -30 | 1.0489 | 2 | 251.991 | -150 | 1.0492 | 3 | 252.058 | 90 | 1.0495
478 | 0.416 | 1 | 251.965 | -30 | 1.0491 | 2 | 252.01 | -150 | 1.0493 | 3 | 252.041 | 90 | 1.0494
479 | 0.416 | 1 | 251.957 | -30 | 1.049 | 2 | 252.002 | -150 | 1.0492 | 3 | 252.041 | 90 | 1.0494
480 | 0.416 | 1 | 251.963 | -30 | 1.0491 | 2 | 252.008 | -150 | 1.0493 | 3 | 252.044 | 90 | 1.0494
481 | 0.416 | 1 | 251.968 | -30 | 1.0491 | 2 | 252.013 | -150 | 1.0493 | 3 | 252.047 | 90 | 1.0494
482 | 0.416 | 1 | 251.918 | -30 | 1.0489 | 2 | 251.985 | -150 | 1.0492 | 3 | 252.059 | 90 | 1.0495
483 | 0.416 | 1 | 251.919 | -30 | 1.0489 | 2 | 251.987 | -150 | 1.0492 | 3 | 252.059 | 90 | 1.0495
484 | 0.416 | 1 | 251.914 | -30 | 1.0489 | 2 | 251.987 | -150 | 1.0492 | 3 | 252.059 | 90 | 1.0495
485 | 0.416 | 1 | 251.926 | -30 | 1.0489 | 2 | 251.991 | -150 | 1.0492 | 3 | 252.058 | 90 | 1.0495
486 | 0.416 | 1 | 251.965 | -30 | 1.0491 | 2 | 252.01 | -150 | 1.0493 | 3 | 252.041 | 90 | 1.0494
487 | 0.416 | 1 | 251.957 | -30 | 1.049 | 2 | 252.001 | -150 | 1.0492 | 3 | 252.041 | 90 | 1.0494
488 | 0.416 | 1 | 251.963 | -30 | 1.0491 | 2 | 252.008 | -150 | 1.0493 | 3 | 252.044 | 90 | 1.0494
489 | 0.416 | 1 | 251.968 | -30 | 1.0491 | 2 | 252.013 | -150 | 1.0493 | 3 | 252.047 | 90 | 1.0494
490 | 0.416 | 1 | 251.917 | -30 | 1.0489 | 2 | 251.982 | -150 | 1.0491 | 3 | 252.059 | 90 | 1.0495
491 | 0.416 | 1 | 251.918 | -30 | 1.0489 | 2 | 251.985 | -150 | 1.0492 | 3 | 252.059 | 90 | 1.0495
492 | 0.416 | 1 | 251.914 | -30 | 1.0489 | 2 | 251.987 | -150 | 1.0492 | 3 | 252.059 | 90 | 1.0495
493 | 0.416 | 1 | 251.913 | -30 | 1.0489 | 2 | 251.987 | -150 | 1.0492 | 3 | 252.059 | 90 | 1.0495
494 | 0.416 | 1 | 251.926 | -30 | 1.0489 | 2 | 251.991 | -150 | 1.0492 | 3 | 252.058 | 90 | 1.0495
495 | 0.416 | 1 | 251.965 | -30 | 1.0491 | 2 | 252.01 | -150 | 1.0493 | 3 | 252.041 | 90 | 1.0494
496 | 0.416 | 1 | 251.957 | -30 | 1.049 | 2 | 252.001 | -150 | 1.0492 | 3 | 252.041 | 90 | 1.0494
497 | 0.416 | 1 | 251.963 | -30 | 1.0491 | 2 | 252.008 | -150 | 1.0493 | 3 | 252.044 | 90 | 1.0494
498 | 0.416 | 1 | 251.968 | -30 | 1.0491 | 2 | 252.013 | -150 | 1.0493 | 3 | 252.047 | 90 | 1.0494
499 | 0.416 | 1 | 251.916 | -30 | 1.0489 | 2 | 251.981 | -150 | 1.0491 | 3 | 252.059 | 90 | 1.0495
500 | 0.416 | 1 | 251.917 | -30 | 1.0489 | 2 | 251.982 | -150 | 1.0491 | 3 | 252.059 | 90 | 1.0495
501 | 0.416 | 1 | 251.914 | -30 | 1.0489 | 2 | 251.987 | -150 | 1.0492 | 3 | 252.059 | 90 | 1.0495
502 | 0.416 | 1 | 251.913 | -30 | 1.0489 | 2 | 251.987 | -150 | 1.0492 | 3 | 252.059 | 90 | 1.0495
503 | 0.416 | 1 | 251.925 | -30 | 1.0489 | 2 | 251.991 | -150 | 1.0492 | 3 | 252.058 | 90 | 1.0495
504 | 0.416 | 1 | 251.965 | -30 | 1.0491 | 2 | 252.01 | -150 | 1.0493 | 3 | 252.041 | 90 | 1.0494
505 | 0.416 | 1 | 251.953 | -30 | 1.049 | 2 | 251.997 | -150 | 1.0492 | 3 | 252.039 | 90 | 1.0494
506 | 0.416 | 1 | 251.963 | -30 | 1.0491 | 2 | 252.008 | -150 | 1.0493 | 3 | 252.044 | 90 | 1.0494
507 | 0.416 | 1 | 251.968 | -30 | 1.0491 | 2 | 252.013 | -150 | 1.0493 | 3 | 252.047 | 90 | 1.0494
508 | 0.416 | 1 | 251.916 | -30 | 1.0489 | 2 | 251.98 | -150 | 1.0491 | 3 | 252.059 | 90 | 1.0495
509 | 0.416 | 1 | 251.916 | -30 | 1.0489 | 2 | 251.981 | -150 | 1.0491 | 3 | 252.059 | 90 | 1.0495
510 | 0.416 | 1 | 251.914 | -30 | 1.0489 | 2 | 251.987 | -150 | 1.0492 | 3 | 252.059 | 90 | 1.0495
511 | 0.416 | 1 | 251.925 | -30 | 1.0489 | 2 | 251.991 | -150 | 1.0492 | 3 | 252.058 | 90 | 1.0495
512 | 0.416 | 1 | 251.965 | -30 | 1.0491 | 2 | 252.01 | -150 | 1.0493 | 3 | 252.041 | 90 | 1.0494
513 | 0.416 | 1 | 251.953 | -30 | 1.049 | 2 | 251.996 | -150 | 1.0492 | 3 | 252.039 | 90 | 1.0494
514 | 0.416 | 1 | 251.952 | -30 | 1.049 | 2 | 251.996 | -150 | 1.0492 | 3 | 252.039 | 90 | 1.0494
515 | 0.416 | 1 | 251.963 | -30 | 1.0491 | 2 | 252.008 | -150 | 1.0493 | 3 | 252.044 | 90 | 1.0494
516 | 0.416 | 1 | 251.917 | -30 | 1.0489 | 2 | 251.98 | -150 | 1.0491 | 3 | 252.059 | 90 | 1.0495
517 | 0.416 | 1 | 251.916 | -30 | 1.0489 | 2 | 251.98 | -150 | 1.0491 | 3 | 252.059 | 90 | 1.0495
518 | 0.416 | 1 | 251.914 | -30 | 1.0489 | 2 | 251.98 | -150 | 1.0491 | 3 | 252.059 | 90 | 1.0495
519 | 0.416 | 1 | 251.914 | -30 | 1.0489 | 2 | 251.987 | -150 | 1.0492 | 3 | 252.059 | 90 | 1.0495
520 | 0.416 | 1 | 251.925 | -30 | 1.0489 | 2 | 251.991 | -150 | 1.0492 | 3 | 252.058 | 90 | 1.0495
521 | 0.416 | 1 | 251.965 | -30 | 1.0491 | 2 | 252.01 | -150 | 1.0493 | 3 | 252.041 | 90 | 1.0494
522 | 0.416 | 1 | 251.953 | -30 | 1.049 | 2 | 251.995 | -150 | 1.0492 | 3 | 252.039 | 90 | 1.0494
523 | 0.416 | 1 | 251.952 | -30 | 1.049 | 2 | 251.996 | -150 | 1.0492 | 3 | 252.039 | 90 | 1.0494
524 | 0.416 | 1 | 251.963 | -30 | 1.0491 | 2 | 252.008 | -150 | 1.0493 | 3 | 252.044 | 90 | 1.0494
525 | 0.416 | 1 | 251.917 | -30 | 1.0489 | 2 | 251.979 | -150 | 1.0491 | 3 | 252.058 | 90 | 1.0495
526 | 0.416 | 1 | 251.917 | -30 | 1.0489 | 2 | 251.98 | -150 | 1.0491 | 3 | 252.059 | 90 | 1.0495
527 | 0.416 | 1 | 251.913 | -30 | 1.0489 | 2 | 251.98 | -150 | 1.0491 | 3 | 252.059 | 90 | 1.0495
528 | 0.416 | 1 | 251.914 | -30 | 1.0489 | 2 | 251.987 | -150 | 1.0492 | 3 | 252.059 | 90 | 1.0495
529 | 0.416 | 1 | 251.925 | -30 | 1.0489 | 2 | 251.991 | -150 | 1.0492 | 3 | 252.058 | 90 | 1.0495
530 | 0.416 | 1 | 251.965 | -30 | 1.0491 | 2 | 252.01 | -150 | 1.0493 | 3 | 252.041 | 90 | 1.0494
531 | 0.416 | 1 | 251.952 | -30 | 1.049 | 2 | 251.996 | -150 | 1.0492 | 3 | 252.039 | 90 | 1.0494
532 | 0.416 | 1 | 251.963 | -30 | 1.0491 | 2 | 252.008 | -150 | 1.0493 | 3 | 252.044 | 90 | 1.0494
533 | 0.416 | 1 | 251.917 | -30 | 1.0489 | 2 | 251.978 | -150 | 1.0491 | 3 | 252.058 | 90 | 1.0495
534 | 0.416 | 1 | 251.917 | -30 | 1.0489 | 2 | 251.979 | -150 | 1.0491 | 3 | 252.058 | 90 | 1.0495
535 | 0.416 | 1 | 251.911 | -30 | 1.0489 | 2 | 251.98 | -150 | 1.0491 | 3 | 252.059 | 90 | 1.0495
536 | 0.416 | 1 | 251.914 | -30 | 1.0489 | 2 | 251.987 | -150 | 1.0492 | 3 | 252.059 | 90 | 1.0495
537 | 0.416 | 1 | 251.925 | -30 | 1.0489 | 2 | 251.991 | -150 | 1.0492 | 3 | 252.058 | 90 | 1.0495
538 | 0.416 | 1 | 251.965 | -30 | 1.0491 | 2 | 252.01 | -150 | 1.0493 | 3 | 252.04 | 90 | 1.0494
539 | 0.416 | 1 | 251.965 | -30 | 1.0491 | 2 | 252.01 | -150 | 1.0493 | 3 | 252.039 | 90 | 1.0494
540 | 0.416 | 1 | 251.952 | -30 | 1.049 | 2 | 251.996 | -150 | 1.0492 | 3 | 252.039 | 90 | 1.0494
541 | 0.416 | 1 | 251.963 | -30 | 1.0491 | 2 | 252.008 | -150 | 1.0493 | 3 | 252.044 | 90 | 1.0494
542 | 0.416 | 1 | 251.918 | -30 | 1.0489 | 2 | 251.978 | -150 | 1.0491 | 3 | 252.058 | 90 | 1.0495
543 | 0.416 | 1 | 251.917 | -30 | 1.0489 | 2 | 251.978 | -150 | 1.0491 | 3 | 252.058 | 90 | 1.0495
544 | 0.416 | 1 | 251.911 | -30 | 1.0489 | 2 | 251.98 | -150 | 1.0491 | 3 | 252.059 | 90 | 1.0495
545 | 0.416 | 1 | 251.914 | -30 | 1.0489 | 2 | 251.987 | -150 | 1.0492 | 3 | 252.059 | 90 | 1.0495
546 | 0.416 | 1 | 251.924 | -30 | 1.0489 | 2 | 251.991 | -150 | 1.0492 | 3 | 252.058 | 90 | 1.0495
547 | 0.416 | 1 | 251.965 | -30 | 1.0491 | 2 | 252.01 | -150 | 1.0493 | 3 | 252.04 | 90 | 1.0494
548 | 0.416 | 1 | 251.952 | -30 | 1.049 | 2 | 251.996 | -150 | 1.0492 | 3 | 252.039 | 90 | 1.0494
549 | 0.416 | 1 | 251.963 | -30 | 1.0491 | 2 | 252.008 | -150 | 1.0493 | 3 | 252.044 | 90 | 1.0494
550 | 0.416 | 1 | 251.918 | -30 | 1.0489 | 2 | 251.976 | -150 | 1.0491 | 3 | 252.057 | 90 | 1.0495
551 | 0.416 | 1 | 251.918 | -30 | 1.0489 | 2 | 251.978 | -150 | 1.0491 | 3 | 252.058 | 90 | 1.0495
552 | 0.416 | 1 | 251.911 | -30 | 1.0489 | 2 | 251.98 | -150 | 1.0491 | 3 | 252.059 | 90 | 1.0495
553 | 0.416 | 1 | 251.91 | -30 | 1.0488 | 2 | 251.98 | -150 | 1.0491 | 3 | 252.059 | 90 | 1.0495
554 | 0.416 | 1 | 251.914 | -30 | 1.0489 | 2 | 251.987 | -150 | 1.0492 | 3 | 252.059 | 90 | 1.0495
555 | 0.416 | 1 | 251.924 | -30 | 1.0489 | 2 | 251.991 | -150 | 1.0492 | 3 | 252.058 | 90 | 1.0495
556 | 0.416 | 1 | 251.965 | -30 | 1.0491 | 2 | 252.01 | -150 | 1.0493 | 3 | 252.039 | 90 | 1.0494
557 | 0.416 | 1 | 251.952 | -30 | 1.049 | 2 | 251.996 | -150 | 1.0492 | 3 | 252.039 | 90 | 1.0494
558 | 0.416 | 1 | 251.963 | -30 | 1.0491 | 2 | 252.008 | -150 | 1.0493 | 3 | 252.044 | 90 | 1.0494
559 | 0.416 | 1 | 251.919 | -30 | 1.0489 | 2 | 251.975 | -150 | 1.0491 | 3 | 252.057 | 90 | 1.0495
560 | 0.416 | 1 | 251.918 | -30 | 1.0489 | 2 | 251.976 | -150 | 1.0491 | 3 | 252.057 | 90 | 1.0495
561 | 0.416 | 1 | 251.911 | -30 | 1.0489 | 2 | 251.98 | -150 | 1.0491 | 3 | 252.059 | 90 | 1.0495
562 | 0.416 | 1 | 251.909 | -30 | 1.0488 | 2 | 251.98 | -150 | 1.0491 | 3 | 252.059 | 90 | 1.0495
563 | 0.416 | 1 | 251.913 | -30 | 1.0489 | 2 | 251.987 | -150 | 1.0492 | 3 | 252.059 | 90 | 1.0495
564 | 0.416 | 1 | 251.924 | -30 | 1.0489 | 2 | 251.991 | -150 | 1.0492 | 3 | 252.058 | 90 | 1.0495
565 | 0.416 | 1 | 251.952 | -30 | 1.049 | 2 | 251.996 | -150 | 1.0492 | 3 | 252.039 | 90 | 1.0494
566 | 0.416 | 1 | 251.963 | -30 | 1.0491 | 2 | 252.008 | -150 | 1.0493 | 3 | 252.044 | 90 | 1.0494
567 | 0.416 | 1 | 251.919 | -30 | 1.0489 | 2 | 251.975 | -150 | 1.0491 | 3 | 252.057 | 90 | 1.0495
568 | 0.416 | 1 | 251.919 | -30 | 1.0489 | 2 | 251.975 | -150 | 1.0491 | 3 | 252.057 | 90 | 1.0495
569 | 0.416 | 1 | 251.919 | -30 | 1.0489 | 2 | 251.973 | -150 | 1.0491 | 3 | 252.057 | 90 | 1.0495
570 | 0.416 | 1 | 251.911 | -30 | 1.0489 | 2 | 251.98 | -150 | 1.0491 | 3 | 252.059 | 90 | 1.0495
571 | 0.416 | 1 | 251.924 | -30 | 1.0489 | 2 | 251.991 | -150 | 1.0492 | 3 | 252.058 | 90 | 1.0495
572 | 0.416 | 1 | 251.952 | -30 | 1.049 | 2 | 251.996 | -150 | 1.0492 | 3 | 252.039 | 90 | 1.0494
573 | 0.416 | 1 | 251.919 | -30 | 1.0489 | 2 | 251.975 | -150 | 1.0491 | 3 | 252.057 | 90 | 1.0495
574 | 0.416 | 1 | 251.919 | -30 | 1.0489 | 2 | 251.975 | -150 | 1.0491 | 3 | 252.057 | 90 | 1.0495
575 | 0.416 | 1 | 251.919 | -30 | 1.0489 | 2 | 251.973 | -150 | 1.0491 | 3 | 252.057 | 90 | 1.0495
576 | 0.416 | 1 | 251.911 | -30 | 1.0489 | 2 | 251.98 | -150 | 1.0491 | 3 | 252.059 | 90 | 1.0495
577 | 0.416 | 1 | 251.924 | -30 | 1.0489 | 2 | 251.991 | -150 | 1.0492 | 3 | 252.058 | 90 | 1.0495
578 | 0.416 | 1 | 251.951 | -30 | 1.049 | 2 | 251.996 | -150 | 1.0492 | 3 | 252.039 | 90 | 1.0494
579 | 0.416 | 1 | 251.919 | -30 | 1.0489 | 2 | 251.974 | -150 | 1.0491 | 3 | 252.056 | 90 | 1.0495
580 | 0.416 | 1 | 251.919 | -30 | 1.0489 | 2 | 251.975 | -150 | 1.0491 | 3 | 252.057 | 90 | 1.0495
581 | 0.416 | 1 | 251.919 | -30 | 1.0489 | 2 | 251.975 | -150 | 1.0491 | 3 | 252.057 | 90 | 1.0495
582 | 0.416 | 1 | 251.919 | -30 | 1.0489 | 2 | 251.973 | -150 | 1.0491 | 3 | 252.057 | 90 | 1.0495
583 | 0.416 | 1 | 251.911 | -30 | 1.0489 | 2 | 251.98 | -150 | 1.0491 | 3 | 252.059 | 90 | 1.0495
584 | 0.416 | 1 | 251.924 | -30 | 1.0489 | 2 | 251.991 | -150 | 1.0492 | 3 | 252.058 | 90 | 1.0495
585 | 0.416 | 1 | 251.951 | -30 | 1.049 | 2 | 251.995 | -150 | 1.0492 | 3 | 252.039 | 90 | 1.0494
586 | 0.416 | 1 | 251.951 | -30 | 1.049 | 2 | 251.995 | -150 | 1.0492 | 3 | 252.039 | 90 | 1.0494
587 | 0.416 | 1 | 251.919 | -30 | 1.0489 | 2 | 251.974 | -150 | 1.0491 | 3 | 252.056 | 90 | 1.0495
588 | 0.416 | 1 | 251.919 | -30 | 1.0489 | 2 | 251.974 | -150 | 1.0491 | 3 | 252.056 | 90 | 1.0495
589 | 0.416 | 1 | 251.919 | -30 | 1.0489 | 2 | 251.975 | -150 | 1.0491 | 3 | 252.057 | 90 | 1.0495
590 | 0.416 | 1 | 251.919 | -30 | 1.0489 | 2 | 251.972 | -150 | 1.0491 | 3 | 252.057 | 90 | 1.0495
591 | 0.416 | 1 | 251.911 | -30 | 1.0489 | 2 | 251.98 | -150 | 1.0491 | 3 | 252.059 | 90 | 1.0495
592 | 0.416 | 1 | 251.924 | -30 | 1.0489 | 2 | 251.991 | -150 | 1.0492 | 3 | 252.058 | 90 | 1.0495
593 | 0.416 | 1 | 251.951 | -30 | 1.049 | 2 | 251.995 | -150 | 1.0492 | 3 | 252.039 | 90 | 1.0494
594 | 0.416 | 1 | 251.949 | -30 | 1.049 | 2 | 251.994 | -150 | 1.0492 | 3 | 252.038 | 90 | 1.0494
595 | 0.416 | 1 | 251.919 | -30 | 1.0489 | 2 | 251.973 | -150 | 1.0491 | 3 | 252.056 | 90 | 1.0495
596 | 0.416 | 1 | 251.919 | -30 | 1.0489 | 2 | 251.974 | -150 | 1.0491 | 3 | 252.055 | 90 | 1.0495
597 | 0.416 | 1 | 251.919 | -30 | 1.0489 | 2 | 251.975 | -150 | 1.0491 | 3 | 252.057 | 90 | 1.0495
598 | 0.416 | 1 | 251.919 | -30 | 1.0489 | 2 | 251.971 | -150 | 1.0491 | 3 | 252.057 | 90 | 1.0495
599 | 0.416 | 1 | 251.911 | -30 | 1.0489 | 2 | 251.98 | -150 | 1.0491 | 3 | 252.059 | 90 | 1.0495
600 | 0.416 | 1 | 251.924 | -30 | 1.0489 | 2 | 251.991 | -150 | 1.0492 | 3 | 252.058 | 90 | 1.0495
601 | 0.416 | 1 | 251.951 | -30 | 1.049 | 2 | 251.995 | -150 | 1.0492 | 3 | 252.039 | 90 | 1.0494
602 | 0.416 | 1 | 251.949 | -30 | 1.049 | 2 | 251.994 | -150 | 1.0492 | 3 | 252.035 | 90 | 1.0494
603 | 0.416 | 1 | 251.946 | -30 | 1.049 | 2 | 251.992 | -150 | 1.0492 | 3 | 252.037 | 90 | 1.0494
604 | 0.416 | 1 | 251.92 | -30 | 1.0489 | 2 | 251.973 | -150 | 1.0491 | 3 | 252.056 | 90 | 1.0495
605 | 0.416 | 1 | 251.919 | -30 | 1.0489 | 2 | 251.973 | -150 | 1.0491 | 3 | 252.056 | 90 | 1.0495
606 | 0.416 | 1 | 251.919 | -30 | 1.0489 | 2 | 251.973 | -150 | 1.0491 | 3 | 252.056 | 90 | 1.0495
607 | 0.416 | 1 | 251.919 | -30 | 1.0489 | 2 | 251.974 | -150 | 1.0491 | 3 | 252.052 | 90 | 1.0494
608 | 0.416 | 1 | 251.919 | -30 | 1.0489 | 2 | 251.974 | -150 | 1.0491 | 3 | 252.055 | 90 | 1.0495
609 | 0.416 | 1 | 251.919 | -30 | 1.0489 | 2 | 251.975 | -150 | 1.0491 | 3 | 252.057 | 90 | 1.0495
610 | 0.416 | 1 | 251.919 | -30 | 1.0489 | 2 | 251.97 | -150 | 1.0491 | 3 | 252.057 | 90 | 1.0495
611 | 0.416 | 1 | 251.909 | -30 | 1.0488 | 2 | 251.98 | -150 | 1.0491 | 3 | 252.059 | 90 | 1.0495
612 | 0.416 | 1 | 251.924 | -30 | 1.0489 | 2 | 251.991 | -150 | 1.0492 | 3 | 252.058 | 90 | 1.0495
613 | 0.416 | 1 | 251.951 | -30 | 1.049 | 2 | 251.995 | -150 | 1.0492 | 3 | 252.039 | 90 | 1.0494
614 | 0.416 | 1 | 251.949 | -30 | 1.049 | 2 | 251.994 | -150 | 1.0492 | 3 | 252.034 | 90 | 1.0494
615 | 0.416 | 1 | 251.944 | -30 | 1.049 | 2 | 251.99 | -150 | 1.0492 | 3 | 252.037 | 90 | 1.0494
616 | 0.416 | 1 | 251.92 | -30 | 1.0489 | 2 | 251.972 | -150 | 1.0491 | 3 | 252.056 | 90 | 1.0495
617 | 0.416 | 1 | 251.92 | -30 | 1.0489 | 2 | 251.973 | -150 | 1.0491 | 3 | 252.056 | 90 | 1.0495
618 | 0.416 | 1 | 251.92 | -30 | 1.0489 | 2 | 251.973 | -150 | 1.0491 | 3 | 252.056 | 90 | 1.0495
619 | 0.416 | 1 | 251.919 | -30 | 1.0489 | 2 | 251.974 | -150 | 1.0491 | 3 | 252.052 | 90 | 1.0494
620 | 0.416 | 1 | 251.919 | -30 | 1.0489 | 2 | 251.975 | -150 | 1.0491 | 3 | 252.057 | 90 | 1.0495
621 | 0.416 | 1 | 251.919 | -30 | 1.0489 | 2 | 251.97 | -150 | 1.0491 | 3 | 252.057 | 90 | 1.0495
622 | 0.416 | 1 | 251.924 | -30 | 1.0489 | 2 | 251.991 | -150 | 1.0492 | 3 | 252.058 | 90 | 1.0495
623 | 0.416 | 1 | 251.951 | -30 | 1.049 | 2 | 251.995 | -150 | 1.0492 | 3 | 252.039 | 90 | 1.0494
624 | 0.416 | 1 | 251.944 | -30 | 1.049 | 2 | 251.99 | -150 | 1.0492 | 3 | 252.037 | 90 | 1.0494
625 | 0.416 | 1 | 251.943 | -30 | 1.049 | 2 | 251.99 | -150 | 1.0492 | 3 | 252.037 | 90 | 1.0494
626 | 0.416 | 1 | 251.92 | -30 | 1.0489 | 2 | 251.971 | -150 | 1.0491 | 3 | 252.056 | 90 | 1.0495
627 | 0.416 | 1 | 251.919 | -30 | 1.0489 | 2 | 251.975 | -150 | 1.0491 | 3 | 252.057 | 90 | 1.0495
628 | 0.416 | 1 | 251.919 | -30 | 1.0489 | 2 | 251.97 | -150 | 1.0491 | 3 | 252.057 | 90 | 1.0495
629 | 0.416 | 1 | 251.923 | -30 | 1.0489 | 2 | 251.991 | -150 | 1.0492 | 3 | 252.058 | 90 | 1.0495
630 | 0.416 | 1 | 251.951 | -30 | 1.049 | 2 | 251.995 | -150 | 1.0492 | 3 | 252.039 | 90 | 1.0494
631 | 0.416 | 1 | 251.944 | -30 | 1.049 | 2 | 251.99 | -150 | 1.0492 | 3 | 252.037 | 90 | 1.0494
632 | 0.416 | 1 | 251.943 | -30 | 1.049 | 2 | 251.99 | -150 | 1.0492 | 3 | 252.037 | 90 | 1.0494
633 | 0.416 | 1 | 251.92 | -30 | 1.0489 | 2 | 251.97 | -150 | 1.0491 | 3 | 252.056 | 90 | 1.0495
634 | 0.416 | 1 | 251.919 | -30 | 1.0489 | 2 | 251.975 | -150 | 1.0491 | 3 | 252.057 | 90 | 1.0495
635 | 0.416 | 1 | 251.919 | -30 | 1.0489 | 2 | 251.969 | -150 | 1.0491 | 3 | 252.057 | 90 | 1.0495
636 | 0.416 | 1 | 251.951 | -30 | 1.049 | 2 | 251.995 | -150 | 1.0492 | 3 | 252.039 | 90 | 1.0494
637 | 0.416 | 1 | 251.944 | -30 | 1.049 | 2 | 251.99 | -150 | 1.0492 | 3 | 252.037 | 90 | 1.0494
638 | 0.416 | 1 | 251.943 | -30 | 1.049 | 2 | 251.99 | -150 | 1.0492 | 3 | 252.037 | 90 | 1.0494
639 | 0.416 | 1 | 251.92 | -30 | 1.0489 | 2 | 251.969 | -150 | 1.0491 | 3 | 252.056 | 90 | 1.0495
640 | 0.416 | 1 | 251.919 | -30 | 1.0489 | 2 | 251.975 | -150 | 1.0491 | 3 | 252.057 | 90 | 1.0495
641 | 0.416 | 1 | 251.919 | -30 | 1.0489 | 2 | 251.969 | -150 | 1.0491 | 3 | 252.057 | 90 | 1.0495
642 | 0.416 | 1 | 251.951 | -30 | 1.049 | 2 | 251.995 | -150 | 1.0492 | 3 | 252.039 | 90 | 1.0494
643 | 0.416 | 1 | 251.944 | -30 | 1.049 | 2 | 251.989 | -150 | 1.0492 | 3 | 252.037 | 90 | 1.0494
644 | 0.416 | 1 | 251.943 | -30 | 1.049 | 2 | 251.99 | -150 | 1.0492 | 3 | 252.037 | 90 | 1.0494
645 | 0.416 | 1 | 251.919 | -30 | 1.0489 | 2 | 251.975 | -150 | 1.0491 | 3 | 252.057 | 90 | 1.0495
646 | 0.416 | 1 | 251.919 | -30 | 1.0489 | 2 | 251.968 | -150 | 1.0491 | 3 | 252.057 | 90 | 1.0495
647 | 0.416 | 1 | 251.951 | -30 | 1.049 | 2 | 251.995 | -150 | 1.0492 | 3 | 252.039 | 90 | 1.0494
648 | 0.416 | 1 | 251.944 | -30 | 1.049 | 2 | 251.989 | -150 | 1.0492 | 3 | 252.037 | 90 | 1.0494
649 | 0.416 | 1 | 251.943 | -30 | 1.049 | 2 | 251.99 | -150 | 1.0492 | 3 | 252.037 | 90 | 1.0494
650 | 0.416 | 1 | 251.919 | -30 | 1.0489 | 2 | 251.975 | -150 | 1.0491 | 3 | 252.057 | 90 | 1.0495
651 | 0.416 | 1 | 251.919 | -30 | 1.0489 | 2 | 251.968 | -150 | 1.0491 | 3 | 252.057 | 90 | 1.0495
652 | 0.416 | 1 | 251.951 | -30 | 1.049 | 2 | 251.995 | -150 | 1.0492 | 3 | 252.039 | 90 | 1.0494
653 | 0.416 | 1 | 251.944 | -30 | 1.049 | 2 | 251.989 | -150 | 1.0492 | 3 | 252.037 | 90 | 1.0494
654 | 0.416 | 1 | 251.943 | -30 | 1.049 | 2 | 251.989 | -150 | 1.0492 | 3 | 252.037 | 90 | 1.0494
655 | 0.416 | 1 | 251.919 | -30 | 1.0489 | 2 | 251.975 | -150 | 1.0491 | 3 | 252.057 | 90 | 1.0495
656 | 0.416 | 1 | 251.919 | -30 | 1.0489 | 2 | 251.968 | -150 | 1.0491 | 3 | 252.057 | 90 | 1.0495
657 | 0.416 | 1 | 251.919 | -30 | 1.0489 | 2 | 251.968 | -150 | 1.0491 | 3 | 252.057 | 90 | 1.0495
658 | 0.416 | 1 | 251.951 | -30 | 1.049 | 2 | 251.995 | -150 | 1.0492 | 3 | 252.039 | 90 | 1.0494
659 | 0.416 | 1 | 251.944 | -30 | 1.049 | 2 | 251.989 | -150 | 1.0492 | 3 | 252.037 | 90 | 1.0494
660 | 0.416 | 1 | 251.943 | -30 | 1.049 | 2 | 251.989 | -150 | 1.0492 | 3 | 252.037 | 90 | 1.0494
661 | 0.416 | 1 | 251.919 | -30 | 1.0489 | 2 | 251.975 | -150 | 1.0491 | 3 | 252.057 | 90 | 1.0495
662 | 0.416 | 1 | 251.919 | -30 | 1.0489 | 2 | 251.968 | -150 | 1.0491 | 3 | 252.057 | 90 | 1.0495
663 | 0.416 | 1 | 251.919 | -30 | 1.0489 | 2 | 251.968 | -150 | 1.0491 | 3 | 252.057 | 90 | 1.0495
664 | 0.416 | 1 | 251.951 | -30 | 1.049 | 2 | 251.995 | -150 | 1.0492 | 3 | 252.039 | 90 | 1.0494
665 | 0.416 | 1 | 251.944 | -30 | 1.049 | 2 | 251.989 | -150 | 1.0492 | 3 | 252.037 | 90 | 1.0494
666 | 0.416 | 1 | 251.943 | -30 | 1.049 | 2 | 251.989 | -150 | 1.0492 | 3 | 252.037 | 90 | 1.0494
667 | 0.416 | 1 | 251.919 | -30 | 1.0489 | 2 | 251.975 | -150 | 1.0491 | 3 | 252.057 | 90 | 1.0495
668 | 0.416 | 1 | 251.919 | -30 | 1.0489 | 2 | 251.968 | -150 | 1.0491 | 3 | 252.057 | 90 | 1.0495
669 | 0.416 | 1 | 251.919 | -30 | 1.0489 | 2 | 251.967 | -150 | 1.0491 | 3 | 252.057 | 90 | 1.0495
670 | 0.416 | 1 | 251.951 | -30 | 1.049 | 2 | 251.995 | -150 | 1.0492 | 3 | 252.039 | 90 | 1.0494
671 | 0.416 | 1 | 251.944 | -30 | 1.049 | 2 | 251.989 | -150 | 1.0492 | 3 | 252.037 | 90 | 1.0494
672 | 0.416 | 1 | 251.942 | -30 | 1.049 | 2 | 251.989 | -150 | 1.0492 | 3 | 252.037 | 90 | 1.0494
673 | 0.416 | 1 | 251.942 | -30 | 1.049 | 2 | 251.989 | -150 | 1.0492 | 3 | 252.037 | 90 | 1.0494
674 | 0.416 | 1 | 251.919 | -30 | 1.0489 | 2 | 251.975 | -150 | 1.0491 | 3 | 252.057 | 90 | 1.0495
675 | 0.416 | 1 | 251.919 | -30 | 1.0489 | 2 | 251.968 | -150 | 1.0491 | 3 | 252.057 | 90 | 1.0495
676 | 0.416 | 1 | 251.919 | -30 | 1.0489 | 2 | 251.967 | -150 | 1.0491 | 3 | 252.057 | 90 | 1.0495
677 | 0.416 | 1 | 251.951 | -30 | 1.049 | 2 | 251.995 | -150 | 1.0492 | 3 | 252.039 | 90 | 1.0494
678 | 0.416 | 1 | 251.944 | -30 | 1.049 | 2 | 251.989 | -150 | 1.0492 | 3 | 252.037 | 90 | 1.0494
679 | 0.416 | 1 | 251.942 | -30 | 1.049 | 2 | 251.989 | -150 | 1.0492 | 3 | 252.037 | 90 | 1.0494
680 | 0.416 | 1 | 251.941 | -30 | 1.049 | 2 | 251.987 | -150 | 1.0492 | 3 | 252.035 | 90 | 1.0494
681 | 0.416 | 1 | 251.919 | -30 | 1.0489 | 2 | 251.975 | -150 | 1.0491 | 3 | 252.057 | 90 | 1.0495
682 | 0.416 | 1 | 251.919 | -30 | 1.0489 | 2 | 251.967 | -150 | 1.0491 | 3 | 252.057 | 90 | 1.0495
683 | 0.416 | 1 | 251.951 | -30 | 1.049 | 2 | 251.995 | -150 | 1.0492 | 3 | 252.039 | 90 | 1.0494
684 | 0.416 | 1 | 251.944 | -30 | 1.049 | 2 | 251.988 | -150 | 1.0492 | 3 | 252.037 | 90 | 1.0494
685 | 0.416 | 1 | 251.942 | -30 | 1.049 | 2 | 251.989 | -150 | 1.0492 | 3 | 252.037 | 90 | 1.0494
686 | 0.416 | 1 | 251.941 | -30 | 1.049 | 2 | 251.986 | -150 | 1.0492 | 3 | 252.035 | 90 | 1.0494
687 | 0.416 | 1 | 251.951 | -30 | 1.049 | 2 | 251.995 | -150 | 1.0492 | 3 | 252.039 | 90 | 1.0494
688 | 0.416 | 1 | 251.944 | -30 | 1.049 | 2 | 251.987 | -150 | 1.0492 | 3 | 252.037 | 90 | 1.0494
689 | 0.416 | 1 | 251.942 | -30 | 1.049 | 2 | 251.989 | -150 | 1.0492 | 3 | 252.037 | 90 | 1.0494
690 | 0.416 | 1 | 251.941 | -30 | 1.049 | 2 | 251.986 | -150 | 1.0492 | 3 | 252.031 | 90 | 1.0494
691 | 0.416 | 1 | 251.938 | -30 | 1.049 | 2 | 251.982 | -150 | 1.0491 | 3 | 252.035 | 90 | 1.0494
692 | 0.416 | 1 | 251.951 | -30 | 1.049 | 2 | 251.995 | -150 | 1.0492 | 3 | 252.039 | 90 | 1.0494
693 | 0.416 | 1 | 251.941 | -30 | 1.049 | 2 | 251.989 | -150 | 1.0492 | 3 | 252.037 | 90 | 1.0494
694 | 0.416 | 1 | 251.941 | -30 | 1.049 | 2 | 251.986 | -150 | 1.0492 | 3 | 252.031 | 90 | 1.0494
695 | 0.416 | 1 | 251.941 | -30 | 1.049 | 2 | 251.986 | -150 | 1.0492 | 3 | 252.03 | 90 | 1.0493
696 | 0.416 | 1 | 251.938 | -30 | 1.049 | 2 | 251.98 | -150 | 1.0491 | 3 | 252.035 | 90 | 1.0494
697 | 0.416 | 1 | 251.937 | -30 | 1.049 | 2 | 251.981 | -150 | 1.0491 | 3 | 252.035 | 90 | 1.0494
698 | 0.416 | 1 | 251.951 | -30 | 1.049 | 2 | 251.995 | -150 | 1.0492 | 3 | 252.039 | 90 | 1.0494
699 | 0.416 | 1 | 251.941 | -30 | 1.049 | 2 | 251.989 | -150 | 1.0492 | 3 | 252.037 | 90 | 1.0494
700 | 0.416 | 1 | 251.941 | -30 | 1.049 | 2 | 251.986 | -150 | 1.0492 | 3 | 252.031 | 90 | 1.0494
701 | 0.416 | 1 | 251.941 | -30 | 1.049 | 2 | 251.986 | -150 | 1.0492 | 3 | 252.029 | 90 | 1.0493
702 | 0.416 | 1 | 251.938 | -30 | 1.049 | 2 | 251.979 | -150 | 1.0491 | 3 | 252.035 | 90 | 1.0494
703 | 0.416 | 1 | 251.936 | -30 | 1.049 | 2 | 251.98 | -150 | 1.0491 | 3 | 252.035 | 90 | 1.0494
704 | 0.416 | 1 | 251.951 | -30 | 1.049 | 2 | 251.994 | -150 | 1.0492 | 3 | 252.039 | 90 | 1.0494
705 | 0.416 | 1 | 251.941 | -30 | 1.049 | 2 | 251.989 | -150 | 1.0492 | 3 | 252.037 | 90 | 1.0494
706 | 0.416 | 1 | 251.941 | -30 | 1.049 | 2 | 251.986 | -150 | 1.0492 | 3 | 252.03 | 90 | 1.0493
707 | 0.416 | 1 | 251.933 | -30 | 1.0489 | 2 | 251.977 | -150 | 1.0491 | 3 | 252.034 | 90 | 1.0494
708 | 0.416 | 1 | 251.936 | -30 | 1.049 | 2 | 251.98 | -150 | 1.0491 | 3 | 252.035 | 90 | 1.0494
709 | 0.416 | 1 | 251.951 | -30 | 1.049 | 2 | 251.994 | -150 | 1.0492 | 3 | 252.039 | 90 | 1.0494
710 | 0.416 | 1 | 251.938 | -30 | 1.049 | 2 | 251.989 | -150 | 1.0492 | 3 | 252.037 | 90 | 1.0494
711 | 0.416 | 1 | 251.941 | -30 | 1.049 | 2 | 251.986 | -150 | 1.0492 | 3 | 252.03 | 90 | 1.0493
712 | 0.416 | 1 | 251.933 | -30 | 1.0489 | 2 | 251.972 | -150 | 1.0491 | 3 | 252.033 | 90 | 1.0494
713 | 0.416 | 1 | 251.932 | -30 | 1.0489 | 2 | 251.977 | -150 | 1.0491 | 3 | 252.035 | 90 | 1.0494
714 | 0.416 | 1 | 251.936 | -30 | 1.049 | 2 | 251.98 | -150 | 1.0491 | 3 | 252.035 | 90 | 1.0494
715 | 0.416 | 1 | 251.951 | -30 | 1.049 | 2 | 251.994 | -150 | 1.0492 | 3 | 252.039 | 90 | 1.0494
716 | 0.416 | 1 | 251.935 | -30 | 1.049 | 2 | 251.989 | -150 | 1.0492 | 3 | 252.037 | 90 | 1.0494
717 | 0.416 | 1 | 251.941 | -30 | 1.049 | 2 | 251.986 | -150 | 1.0492 | 3 | 252.03 | 90 | 1.0493
718 | 0.416 | 1 | 251.932 | -30 | 1.0489 | 2 | 251.968 | -150 | 1.0491 | 3 | 252.032 | 90 | 1.0494
719 | 0.416 | 1 | 251.931 | -30 | 1.0489 | 2 | 251.977 | -150 | 1.0491 | 3 | 252.035 | 90 | 1.0494
720 | 0.416 | 1 | 251.936 | -30 | 1.049 | 2 | 251.98 | -150 | 1.0491 | 3 | 252.035 | 90 | 1.0494
721 | 0.416 | 1 | 251.951 | -30 | 1.049 | 2 | 251.994 | -150 | 1.0492 | 3 | 252.039 | 90 | 1.0494
722 | 0.416 | 1 | 251.935 | -30 | 1.049 | 2 | 251.989 | -150 | 1.0492 | 3 | 252.037 | 90 | 1.0494
723 | 0.416 | 1 | 251.941 | -30 | 1.049 | 2 | 251.986 | -150 | 1.0492 | 3 | 252.03 | 90 | 1.0493
724 | 0.416 | 1 | 251.931 | -30 | 1.0489 | 2 | 251.967 | -150 | 1.0491 | 3 | 252.032 | 90 | 1.0494
725 | 0.416 | 1 | 251.932 | -30 | 1.0489 | 2 | 251.963 | -150 | 1.0491 | 3 | 252.032 | 90 | 1.0494
726 | 0.416 | 1 | 251.931 | -30 | 1.0489 | 2 | 251.977 | -150 | 1.0491 | 3 | 252.035 | 90 | 1.0494
727 | 0.416 | 1 | 251.936 | -30 | 1.049 | 2 | 251.98 | -150 | 1.0491 | 3 | 252.035 | 90 | 1.0494
728 | 0.416 | 1 | 251.951 | -30 | 1.049 | 2 | 251.994 | -150 | 1.0492 | 3 | 252.039 | 90 | 1.0494
729 | 0.416 | 1 | 251.934 | -30 | 1.0489 | 2 | 251.989 | -150 | 1.0492 | 3 | 252.037 | 90 | 1.0494
730 | 0.416 | 1 | 251.941 | -30 | 1.049 | 2 | 251.986 | -150 | 1.0492 | 3 | 252.03 | 90 | 1.0493
731 | 0.416 | 1 | 251.93 | -30 | 1.0489 | 2 | 251.967 | -150 | 1.0491 | 3 | 252.031 | 90 | 1.0494
732 | 0.416 | 1 | 251.932 | -30 | 1.0489 | 2 | 251.963 | -150 | 1.0491 | 3 | 252.032 | 90 | 1.0494
733 | 0.416 | 1 | 251.931 | -30 | 1.0489 | 2 | 251.977 | -150 | 1.0491 | 3 | 252.035 | 90 | 1.0494
734 | 0.416 | 1 | 251.936 | -30 | 1.049 | 2 | 251.98 | -150 | 1.0491 | 3 | 252.035 | 90 | 1.0494
735 | 0.416 | 1 | 251.951 | -30 | 1.049 | 2 | 251.994 | -150 | 1.0492 | 3 | 252.039 | 90 | 1.0494
736 | 0.416 | 1 | 251.933 | -30 | 1.0489 | 2 | 251.989 | -150 | 1.0492 | 3 | 252.037 | 90 | 1.0494
737 | 0.416 | 1 | 251.941 | -30 | 1.049 | 2 | 251.986 | -150 | 1.0492 | 3 | 252.03 | 90 | 1.0493
738 | 0.416 | 1 | 251.929 | -30 | 1.0489 | 2 | 251.966 | -150 | 1.0491 | 3 | 252.03 | 90 | 1.0493
739 | 0.416 | 1 | 251.932 | -30 | 1.0489 | 2 | 251.962 | -150 | 1.0491 | 3 | 252.032 | 90 | 1.0494
740 | 0.416 | 1 | 251.931 | -30 | 1.0489 | 2 | 251.977 | -150 | 1.0491 | 3 | 252.035 | 90 | 1.0494
741 | 0.416 | 1 | 251.936 | -30 | 1.049 | 2 | 251.98 | -150 | 1.0491 | 3 | 252.035 | 90 | 1.0494
742 | 0.416 | 1 | 251.951 | -30 | 1.049 | 2 | 251.994 | -150 | 1.0492 | 3 | 252.039 | 90 | 1.0494
743 | 0.416 | 1 | 251.933 | -30 | 1.0489 | 2 | 251.989 | -150 | 1.0492 | 3 | 252.037 | 90 | 1.0494
744 | 0.416 | 1 | 251.941 | -30 | 1.049 | 2 | 251.986 | -150 | 1.0492 | 3 | 252.03 | 90 | 1.0493
745 | 0.416 | 1 | 251.928 | -30 | 1.0489 | 2 | 251.965 | -150 | 1.0491 | 3 | 252.03 | 90 | 1.0493
746 | 0.416 | 1 | 251.932 | -30 | 1.0489 | 2 | 251.962 | -150 | 1.0491 | 3 | 252.032 | 90 | 1.0494
747 | 0.416 | 1 | 251.932 | -30 | 1.0489 | 2 | 251.962 | -150 | 1.0491 | 3 | 252.032 | 90 | 1.0494
748 | 0.416 | 1 | 251.931 | -30 | 1.0489 | 2 | 251.977 | -150 | 1.0491 | 3 | 252.035 | 90 | 1.0494
749 | 0.416 | 1 | 251.936 | -30 | 1.049 | 2 | 251.98 | -150 | 1.0491 | 3 | 252.035 | 90 | 1.0494
750 | 0.416 | 1 | 251.951 | -30 | 1.049 | 2 | 251.994 | -150 | 1.0492 | 3 | 252.039 | 90 | 1.0494
751 | 0.416 | 1 | 251.933 | -30 | 1.0489 | 2 | 251.989 | -150 | 1.0492 | 3 | 252.037 | 90 | 1.0494
752 | 0.416 | 1 | 251.941 | -30 | 1.049 | 2 | 251.986 | -150 | 1.0492 | 3 | 252.03 | 90 | 1.0493
753 | 0.416 | 1 | 251.928 | -30 | 1.0489 | 2 | 251.964 | -150 | 1.0491 | 3 | 252.03 | 90 | 1.0493
754 | 0.416 | 1 | 251.928 | -30 | 1.0489 | 2 | 251.965 | -150 | 1.0491 | 3 | 252.027 | 90 | 1.0493
755 | 0.416 | 1 | 251.932 | -30 | 1.0489 | 2 | 251.961 | -150 | 1.0491 | 3 | 252.032 | 90 | 1.0494
756 | 0.416 | 1 | 251.932 | -30 | 1.0489 | 2 | 251.962 | -150 | 1.0491 | 3 | 252.032 | 90 | 1.0494
757 | 0.416 | 1 | 251.931 | -30 | 1.0489 | 2 | 251.977 | -150 | 1.0491 | 3 | 252.035 | 90 | 1.0494
758 | 0.416 | 1 | 251.936 | -30 | 1.049 | 2 | 251.98 | -150 | 1.0491 | 3 | 252.035 | 90 | 1.0494
759 | 0.416 | 1 | 251.951 | -30 | 1.049 | 2 | 251.994 | -150 | 1.0492 | 3 | 252.039 | 90 | 1.0494
760 | 0.416 | 1 | 251.933 | -30 | 1.0489 | 2 | 251.989 | -150 | 1.0492 | 3 | 252.037 | 90 | 1.0494
761 | 0.416 | 1 | 251.941 | -30 | 1.049 | 2 | 251.986 | -150 | 1.0492 | 3 | 252.03 | 90 | 1.0493
762 | 0.416 | 1 | 251.927 | -30 | 1.0489 | 2 | 251.964 | -150 | 1.0491 | 3 | 252.03 | 90 | 1.0493
763 | 0.416 | 1 | 251.928 | -30 | 1.0489 | 2 | 251.965 | -150 | 1.0491 | 3 | 252.025 | 90 | 1.0493
764 | 0.416 | 1 | 251.932 | -30 | 1.0489 | 2 | 251.962 | -150 | 1.0491 | 3 | 252.032 | 90 | 1.0494
765 | 0.416 | 1 | 251.931 | -30 | 1.0489 | 2 | 251.977 | -150 | 1.0491 | 3 | 252.035 | 90 | 1.0494
766 | 0.416 | 1 | 251.936 | -30 | 1.049 | 2 | 251.98 | -150 | 1.0491 | 3 | 252.035 | 90 | 1.0494
767 | 0.416 | 1 | 251.951 | -30 | 1.049 | 2 | 251.994 | -150 | 1.0492 | 3 | 252.039 | 90 | 1.0494
768 | 0.416 | 1 | 251.932 | -30 | 1.0489 | 2 | 251.989 | -150 | 1.0492 | 3 | 252.037 | 90 | 1.0494
769 | 0.416 | 1 | 251.941 | -30 | 1.049 | 2 | 251.986 | -150 | 1.0492 | 3 | 252.03 | 90 | 1.0493
770 | 0.416 | 1 | 251.926 | -30 | 1.0489 | 2 | 251.962 | -150 | 1.0491 | 3 | 252.031 | 90 | 1.0494
771 | 0.416 | 1 | 251.928 | -30 | 1.0489 | 2 | 251.965 | -150 | 1.0491 | 3 | 252.024 | 90 | 1.0493
772 | 0.416 | 1 | 251.928 | -30 | 1.0489 | 2 | 251.965 | -150 | 1.0491 | 3 | 252.025 | 90 | 1.0493
773 | 0.416 | 1 | 251.932 | -30 | 1.0489 | 2 | 251.962 | -150 | 1.0491 | 3 | 252.032 | 90 | 1.0494
774 | 0.416 | 1 | 251.931 | -30 | 1.0489 | 2 | 251.977 | -150 | 1.0491 | 3 | 252.035 | 90 | 1.0494
775 | 0.416 | 1 | 251.936 | -30 | 1.049 | 2 | 251.98 | -150 | 1.0491 | 3 | 252.035 | 90 | 1.0494
776 | 0.416 | 1 | 251.951 | -30 | 1.049 | 2 | 251.994 | -150 | 1.0492 | 3 | 252.039 | 90 | 1.0494
777 | 0.416 | 1 | 251.932 | -30 | 1.0489 | 2 | 251.989 | -150 | 1.0492 | 3 | 252.037 | 90 | 1.0494
778 | 0.416 | 1 | 251.941 | -30 | 1.049 | 2 | 251.986 | -150 | 1.0492 | 3 | 252.029 | 90 | 1.0493
779 | 0.416 | 1 | 251.925 | -30 | 1.0489 | 2 | 251.961 | -150 | 1.0491 | 3 | 252.032 | 90 | 1.0494
780 | 0.416 | 1 | 251.928 | -30 | 1.0489 | 2 | 251.965 | -150 | 1.0491 | 3 | 252.023 | 90 | 1.0493
781 | 0.416 | 1 | 251.928 | -30 | 1.0489 | 2 | 251.965 | -150 | 1.0491 | 3 | 252.025 | 90 | 1.0493
782 | 0.416 | 1 | 251.932 | -30 | 1.0489 | 2 | 251.962 | -150 | 1.0491 | 3 | 252.032 | 90 | 1.0494
783 | 0.416 | 1 | 251.931 | -30 | 1.0489 | 2 | 251.977 | -150 | 1.0491 | 3 | 252.035 | 90 | 1.0494
784 | 0.416 | 1 | 251.936 | -30 | 1.049 | 2 | 251.98 | -150 | 1.0491 | 3 | 252.035 | 90 | 1.0494
785 | 0.416 | 1 | 251.951 | -30 | 1.049 | 2 | 251.993 | -150 | 1.0492 | 3 | 252.039 | 90 | 1.0494
786 | 0.416 | 1 | 251.931 | -30 | 1.0489 | 2 | 251.989 | -150 | 1.0492 | 3 | 252.037 | 90 | 1.0494
787 | 0.416 | 1 | 251.924 | -30 | 1.0489 | 2 | 251.96 | -150 | 1.0491 | 3 | 252.032 | 90 | 1.0494
788 | 0.416 | 1 | 251.928 | -30 | 1.0489 | 2 | 251.965 | -150 | 1.0491 | 3 | 252.025 | 90 | 1.0493
789 | 0.416 | 1 | 251.932 | -30 | 1.0489 | 2 | 251.962 | -150 | 1.0491 | 3 | 252.032 | 90 | 1.0494
790 | 0.416 | 1 | 251.93 | -30 | 1.0489 | 2 | 251.977 | -150 | 1.0491 | 3 | 252.035 | 90 | 1.0494
791 | 0.416 | 1 | 251.936 | -30 | 1.049 | 2 | 251.98 | -150 | 1.0491 | 3 | 252.035 | 90 | 1.0494
792 | 0.416 | 1 | 251.931 | -30 | 1.0489 | 2 | 251.989 | -150 | 1.0492 | 3 | 252.037 | 90 | 1.0494
793 | 0.416 | 1 | 251.93 | -30 | 1.0489 | 2 | 251.989 | -150 | 1.0492 | 3 | 252.037 | 90 | 1.0494
794 | 0.416 | 1 | 251.923 | -30 | 1.0489 | 2 | 251.959 | -150 | 1.0491 | 3 | 252.033 | 90 | 1.0494
795 | 0.416 | 1 | 251.928 | -30 | 1.0489 | 2 | 251.965 | -150 | 1.0491 | 3 | 252.025 | 90 | 1.0493
796 | 0.416 | 1 | 251.932 | -30 | 1.0489 | 2 | 251.962 | -150 | 1.0491 | 3 | 252.032 | 90 | 1.0494
797 | 0.416 | 1 | 251.93 | -30 | 1.0489 | 2 | 251.977 | -150 | 1.0491 | 3 | 252.035 | 90 | 1.0494
798 | 0.416 | 1 | 251.936 | -30 | 1.049 | 2 | 251.98 | -150 | 1.0491 | 3 | 252.035 | 90 | 1.0494
799 | 0.416 | 1 | 251.931 | -30 | 1.0489 | 2 | 251.989 | -150 | 1.0492 | 3 | 252.037 | 90 | 1.0494
800 | 0.416 | 1 | 251.929 | -30 | 1.0489 | 2 | 251.989 | -150 | 1.0492 | 3 | 252.037 | 90 | 1.0494
801 | 0.416 | 1 | 251.923 | -30 | 1.0489 | 2 | 251.959 | -150 | 1.0491 | 3 | 252.033 | 90 | 1.0494
802 | 0.416 | 1 | 251.923 | -30 | 1.0489 | 2 | 251.958 | -150 | 1.049 | 3 | 252.033 | 90 | 1.0494
803 | 0.416 | 1 | 251.928 | -30 | 1.0489 | 2 | 251.965 | -150 | 1.0491 | 3 | 252.024 | 90 | 1.0493
804 | 0.416 | 1 | 251.932 | -30 | 1.0489 | 2 | 251.962 | -150 | 1.0491 | 3 | 252.032 | 90 | 1.0494
805 | 0.416 | 1 | 251.93 | -30 | 1.0489 | 2 | 251.977 | -150 | 1.0491 | 3 | 252.035 | 90 | 1.0494
806 | 0.416 | 1 | 251.936 | -30 | 1.049 | 2 | 251.98 | -150 | 1.0491 | 3 | 252.035 | 90 | 1.0494
807 | 0.416 | 1 | 251.931 | -30 | 1.0489 | 2 | 251.989 | -150 | 1.0492 | 3 | 252.037 | 90 | 1.0494
808 | 0.416 | 1 | 251.929 | -30 | 1.0489 | 2 | 251.989 | -150 | 1.0492 | 3 | 252.037 | 90 | 1.0494
809 | 0.416 | 1 | 251.923 | -30 | 1.0489 | 2 | 251.959 | -150 | 1.0491 | 3 | 252.033 | 90 | 1.0494
810 | 0.416 | 1 | 251.924 | -30 | 1.0489 | 2 | 251.957 | -150 | 1.049 | 3 | 252.033 | 90 | 1.0494
811 | 0.416 | 1 | 251.923 | -30 | 1.0489 | 2 | 251.958 | -150 | 1.049 | 3 | 252.033 | 90 | 1.0494
812 | 0.416 | 1 | 251.928 | -30 | 1.0489 | 2 | 251.965 | -150 | 1.0491 | 3 | 252.024 | 90 | 1.0493
813 | 0.416 | 1 | 251.932 | -30 | 1.0489 | 2 | 251.961 | -150 | 1.0491 | 3 | 252.032 | 90 | 1.0494
814 | 0.416 | 1 | 251.93 | -30 | 1.0489 | 2 | 251.977 | -150 | 1.0491 | 3 | 252.035 | 90 | 1.0494
815 | 0.416 | 1 | 251.936 | -30 | 1.049 | 2 | 251.98 | -150 | 1.0491 | 3 | 252.035 | 90 | 1.0494
816 | 0.416 | 1 | 251.93 | -30 | 1.0489 | 2 | 251.989 | -150 | 1.0492 | 3 | 252.037 | 90 | 1.0494
817 | 0.416 | 1 | 251.928 | -30 | 1.0489 | 2 | 251.989 | -150 | 1.0492 | 3 | 252.037 | 90 | 1.0494
818 | 0.416 | 1 | 251.923 | -30 | 1.0489 | 2 | 251.959 | -150 | 1.0491 | 3 | 252.033 | 90 | 1.0494
819 | 0.416 | 1 | 251.924 | -30 | 1.0489 | 2 | 251.956 | -150 | 1.049 | 3 | 252.033 | 90 | 1.0494
820 | 0.416 | 1 | 251.924 | -30 | 1.0489 | 2 | 251.957 | -150 | 1.049 | 3 | 252.033 | 90 | 1.0494
821 | 0.416 | 1 | 251.928 | -30 | 1.0489 | 2 | 251.965 | -150 | 1.0491 | 3 | 252.024 | 90 | 1.0493
822 | 0.416 | 1 | 251.93 | -30 | 1.0489 | 2 | 251.977 | -150 | 1.0491 | 3 | 252.035 | 90 | 1.0494
823 | 0.416 | 1 | 251.936 | -30 | 1.049 | 2 | 251.98 | -150 | 1.0491 | 3 | 252.035 | 90 | 1.0494
824 | 0.416 | 1 | 251.93 | -30 | 1.0489 | 2 | 251.989 | -150 | 1.0492 | 3 | 252.037 | 90 | 1.0494
825 | 0.416 | 1 | 251.923 | -30 | 1.0489 | 2 | 251.959 | -150 | 1.0491 | 3 | 252.033 | 90 | 1.0494
826 | 0.416 | 1 | 251.924 | -30 | 1.0489 | 2 | 251.955 | -150 | 1.049 | 3 | 252.033 | 90 | 1.0494
827 | 0.416 | 1 | 251.924 | -30 | 1.0489 | 2 | 251.956 | -150 | 1.049 | 3 | 252.033 | 90 | 1.0494
828 | 0.416 | 1 | 251.928 | -30 | 1.0489 | 2 | 251.965 | -150 | 1.0491 | 3 | 252.024 | 90 | 1.0493
829 | 0.416 | 1 | 251.93 | -30 | 1.0489 | 2 | 251.977 | -150 | 1.0491 | 3 | 252.035 | 90 | 1.0494
830 | 0.416 | 1 | 251.936 | -30 | 1.049 | 2 | 251.98 | -150 | 1.0491 | 3 | 252.035 | 90 | 1.0494
831 | 0.416 | 1 | 251.93 | -30 | 1.0489 | 2 | 251.989 | -150 | 1.0492 | 3 | 252.037 | 90 | 1.0494
832 | 0.416 | 1 | 251.923 | -30 | 1.0489 | 2 | 251.959 | -150 | 1.0491 | 3 | 252.033 | 90 | 1.0494
833 | 0.416 | 1 | 251.924 | -30 | 1.0489 | 2 | 251.955 | -150 | 1.049 | 3 | 252.033 | 90 | 1.0494
834 | 0.416 | 1 | 251.924 | -30 | 1.0489 | 2 | 251.955 | -150 | 1.049 | 3 | 252.033 | 90 | 1.0494
835 | 0.416 | 1 | 251.928 | -30 | 1.0489 | 2 | 251.965 | -150 | 1.0491 | 3 | 252.023 | 90 | 1.0493
836 | 0.416 | 1 | 251.929 | -30 | 1.0489 | 2 | 251.977 | -150 | 1.0491 | 3 | 252.035 | 90 | 1.0494
837 | 0.416 | 1 | 251.93 | -30 | 1.0489 | 2 | 251.989 | -150 | 1.0492 | 3 | 252.037 | 90 | 1.0494
838 | 0.416 | 1 | 251.922 | -30 | 1.0489 | 2 | 251.959 | -150 | 1.0491 | 3 | 252.033 | 90 | 1.0494
839 | 0.416 | 1 | 251.925 | -30 | 1.0489 | 2 | 251.954 | -150 | 1.049 | 3 | 252.033 | 90 | 1.0494
840 | 0.416 | 1 | 251.924 | -30 | 1.0489 | 2 | 251.955 | -150 | 1.049 | 3 | 252.033 | 90 | 1.0494
841 | 0.416 | 1 | 251.928 | -30 | 1.0489 | 2 | 251.977 | -150 | 1.0491 | 3 | 252.035 | 90 | 1.0494
842 | 0.416 | 1 | 251.93 | -30 | 1.0489 | 2 | 251.989 | -150 | 1.0492 | 3 | 252.037 | 90 | 1.0494
843 | 0.416 | 1 | 251.922 | -30 | 1.0489 | 2 | 251.959 | -150 | 1.0491 | 3 | 252.033 | 90 | 1.0494
844 | 0.416 | 1 | 251.925 | -30 | 1.0489 | 2 | 251.951 | -150 | 1.049 | 3 | 252.033 | 90 | 1.0494
845 | 0.416 | 1 | 251.925 | -30 | 1.0489 | 2 | 251.954 | -150 | 1.049 | 3 | 252.033 | 90 | 1.0494
846 | 0.416 | 1 | 251.925 | -30 | 1.0489 | 2 | 251.954 | -150 | 1.049 | 3 | 252.033 | 90 | 1.0494
847 | 0.416 | 1 | 251.928 | -30 | 1.0489 | 2 | 251.977 | -150 | 1.0491 | 3 | 252.035 | 90 | 1.0494
848 | 0.416 | 1 | 251.93 | -30 | 1.0489 | 2 | 251.989 | -150 | 1.0492 | 3 | 252.037 | 90 | 1.0494
849 | 0.416 | 1 | 251.922 | -30 | 1.0489 | 2 | 251.959 | -150 | 1.0491 | 3 | 252.033 | 90 | 1.0494
850 | 0.416 | 1 | 251.925 | -30 | 1.0489 | 2 | 251.951 | -150 | 1.049 | 3 | 252.033 | 90 | 1.0494
851 | 0.416 | 1 | 251.925 | -30 | 1.0489 | 2 | 251.954 | -150 | 1.049 | 3 | 252.033 | 90 | 1.0494
852 | 0.416 | 1 | 251.925 | -30 | 1.0489 | 2 | 251.954 | -150 | 1.049 | 3 | 252.033 | 90 | 1.0494
853 | 0.416 | 1 | 251.928 | -30 | 1.0489 | 2 | 251.977 | -150 | 1.0491 | 3 | 252.035 | 90 | 1.0494
854 | 0.416 | 1 | 251.93 | -30 | 1.0489 | 2 | 251.989 | -150 | 1.0492 | 3 | 252.037 | 90 | 1.0494
855 | 0.416 | 1 | 251.921 | -30 | 1.0489 | 2 | 251.959 | -150 | 1.0491 | 3 | 252.033 | 90 | 1.0494
856 | 0.416 | 1 | 251.925 | -30 | 1.0489 | 2 | 251.95 | -150 | 1.049 | 3 | 252.033 | 90 | 1.0494
857 | 0.416 | 1 | 251.925 | -30 | 1.0489 | 2 | 251.954 | -150 | 1.049 | 3 | 252.033 | 90 | 1.0494
858 | 0.416 | 1 | 251.925 | -30 | 1.0489 | 2 | 251.954 | -150 | 1.049 | 3 | 252.033 | 90 | 1.0494
859 | 0.416 | 1 | 251.928 | -30 | 1.0489 | 2 | 251.977 | -150 | 1.0491 | 3 | 252.035 | 90 | 1.0494
860 | 0.416 | 1 | 251.929 | -30 | 1.0489 | 2 | 251.989 | -150 | 1.0492 | 3 | 252.037 | 90 | 1.0494
861 | 0.416 | 1 | 251.928 | -30 | 1.0489 | 2 | 251.989 | -150 | 1.0492 | 3 | 252.037 | 90 | 1.0494
862 | 0.416 | 1 | 251.92 | -30 | 1.0489 | 2 | 251.959 | -150 | 1.0491 | 3 | 252.033 | 90 | 1.0494
863 | 0.416 | 1 | 251.925 | -30 | 1.0489 | 2 | 251.949 | -150 | 1.049 | 3 | 252.033 | 90 | 1.0494
864 | 0.416 | 1 | 251.925 | -30 | 1.0489 | 2 | 251.954 | -150 | 1.049 | 3 | 252.033 | 90 | 1.0494
865 | 0.416 | 1 | 251.925 | -30 | 1.0489 | 2 | 251.954 | -150 | 1.049 | 3 | 252.033 | 90 | 1.0494
866 | 0.416 | 1 | 251.928 | -30 | 1.0489 | 2 | 251.977 | -150 | 1.0491 | 3 | 252.035 | 90 | 1.0494
867 | 0.416 | 1 | 251.92 | -30 | 1.0489 | 2 | 251.959 | -150 | 1.0491 | 3 | 252.033 | 90 | 1.0494
868 | 0.416 | 1 | 251.925 | -30 | 1.0489 | 2 | 251.949 | -150 | 1.049 | 3 | 252.033 | 90 | 1.0494
869 | 0.416 | 1 | 251.925 | -30 | 1.0489 | 2 | 251.954 | -150 | 1.049 | 3 | 252.033 | 90 | 1.0494
870 | 0.416 | 1 | 251.925 | -30 | 1.0489 | 2 | 251.954 | -150 | 1.049 | 3 | 252.033 | 90 | 1.0494
871 | 0.416 | 1 | 251.928 | -30 | 1.0489 | 2 | 251.977 | -150 | 1.0491 | 3 | 252.035 | 90 | 1.0494
872 | 0.416 | 1 | 251.919 | -30 | 1.0489 | 2 | 251.959 | -150 | 1.0491 | 3 | 252.033 | 90 | 1.0494
873 | 0.416 | 1 | 251.925 | -30 | 1.0489 | 2 | 251.949 | -150 | 1.049 | 3 | 252.033 | 90 | 1.0494
874 | 0.416 | 1 | 251.925 | -30 | 1.0489 | 2 | 251.948 | -150 | 1.049 | 3 | 252.033 | 90 | 1.0494
875 | 0.416 | 1 | 251.925 | -30 | 1.0489 | 2 | 251.954 | -150 | 1.049 | 3 | 252.033 | 90 | 1.0494
876 | 0.416 | 1 | 251.925 | -30 | 1.0489 | 2 | 251.954 | -150 | 1.049 | 3 | 252.033 | 90 | 1.0494
877 | 0.416 | 1 | 251.928 | -30 | 1.0489 | 2 | 251.977 | -150 | 1.0491 | 3 | 252.035 | 90 | 1.0494
878 | 0.416 | 1 | 251.918 | -30 | 1.0489 | 2 | 251.959 | -150 | 1.0491 | 3 | 252.033 | 90 | 1.0494
879 | 0.416 | 1 | 251.925 | -30 | 1.0489 | 2 | 251.948 | -150 | 1.049 | 3 | 252.033 | 90 | 1.0494
880 | 0.416 | 1 | 251.925 | -30 | 1.0489 | 2 | 251.948 | -150 | 1.049 | 3 | 252.033 | 90 | 1.0494
881 | 0.416 | 1 | 251.925 | -30 | 1.0489 | 2 | 251.954 | -150 | 1.049 | 3 | 252.033 | 90 | 1.0494
882 | 0.416 | 1 | 251.925 | -30 | 1.0489 | 2 | 251.954 | -150 | 1.049 | 3 | 252.033 | 90 | 1.0494
883 | 0.416 | 1 | 251.928 | -30 | 1.0489 | 2 | 251.977 | -150 | 1.0491 | 3 | 252.035 | 90 | 1.0494
884 | 0.416 | 1 | 251.918 | -30 | 1.0489 | 2 | 251.959 | -150 | 1.0491 | 3 | 252.033 | 90 | 1.0494
885 | 0.416 | 1 | 251.925 | -30 | 1.0489 | 2 | 251.948 | -150 | 1.049 | 3 | 252.033 | 90 | 1.0494
886 | 0.416 | 1 | 251.925 | -30 | 1.0489 | 2 | 251.947 | -150 | 1.049 | 3 | 252.033 | 90 | 1.0494
887 | 0.416 | 1 | 251.928 | -30 | 1.0489 | 2 | 251.977 | -150 | 1.0491 | 3 | 252.035 | 90 | 1.0494
888 | 0.416 | 1 | 251.917 | -30 | 1.0489 | 2 | 251.959 | -150 | 1.0491 | 3 | 252.033 | 90 | 1.0494
889 | 0.416 | 1 | 251.917 | -30 | 1.0489 | 2 | 251.959 | -150 | 1.0491 | 3 | 252.033 | 90 | 1.0494
890 | 0.416 | 1 | 251.925 | -30 | 1.0489 | 2 | 251.948 | -150 | 1.049 | 3 | 252.033 | 90 | 1.0494
891 | 0.416 | 1 | 251.927 | -30 | 1.0489 | 2 | 251.977 | -150 | 1.0491 | 3 | 252.035 | 90 | 1.0494
892 | 0.416 | 1 | 251.917 | -30 | 1.0489 | 2 | 251.959 | -150 | 1.0491 | 3 | 252.033 | 90 | 1.0494
893 | 0.416 | 1 | 251.917 | -30 | 1.0489 | 2 | 251.959 | -150 | 1.0491 | 3 | 252.033 | 90 | 1.0494
894 | 0.416 | 1 | 251.925 | -30 | 1.0489 | 2 | 251.948 | -150 | 1.049 | 3 | 252.033 | 90 | 1.0494
895 | 0.416 | 1 | 251.926 | -30 | 1.0489 | 2 | 251.977 | -150 | 1.0491 | 3 | 252.035 | 90 | 1.0494
896 | 0.416 | 1 | 251.927 | -30 | 1.0489 | 2 | 251.977 | -150 | 1.0491 | 3 | 252.035 | 90 | 1.0494
897 | 0.416 | 1 | 251.917 | -30 | 1.0489 | 2 | 251.959 | -150 | 1.0491 | 3 | 252.033 | 90 | 1.0494
898 | 0.416 | 1 | 251.916 | -30 | 1.0489 | 2 | 251.959 | -150 | 1.0491 | 3 | 252.033 | 90 | 1.0494
899 | 0.416 | 1 | 251.925 | -30 | 1.0489 | 2 | 251.946 | -150 | 1.049 | 3 | 252.033 | 90 | 1.0494
900 | 0.416 | 1 | 251.925 | -30 | 1.0489 | 2 | 251.977 | -150 | 1.0491 | 3 | 252.035 | 90 | 1.0494
901 | 0.416 | 1 | 251.917 | -30 | 1.0489 | 2 | 251.959 | -150 | 1.0491 | 3 | 252.033 | 90 | 1.0494
902 | 0.416 | 1 | 251.917 | -30 | 1.0489 | 2 | 251.959 | -150 | 1.0491 | 3 | 252.033 | 90 | 1.0494
903 | 0.416 | 1 | 251.917 | -30 | 1.0489 | 2 | 251.959 | -150 | 1.0491 | 3 | 252.033 | 90 | 1.0494
904 | 0.416 | 1 | 251.917 | -30 | 1.0489 | 2 | 251.959 | -150 | 1.0491 | 3 | 252.033 | 90 | 1.0494
905 | 0.416 | 1 | 251.917 | -30 | 1.0489 | 2 | 251.959 | -150 | 1.0491 | 3 | 252.033 | 90 | 1.0494
906 | 0.416 | 1 | 251.916 | -30 | 1.0489 | 2 | 251.959 | -150 | 1.0491 | 3 | 252.033 | 90 | 1.0494

## Currents
Element | I1_1 | Ang1_1 | I1_2 | Ang1_2 | I1_3 | Ang1_3 | I1_4 | Ang1_4 | Iresid1 | AngResid1 | I2_1 | Ang2_1 | I2_2 | Ang2_2 | I2_3 | Ang2_3 | I2_4 | Ang2_4 | Iresid2 | AngResid2
Vsource.SOURCE | 0.15669 | 159.62 | 0.1376 | 39.67 | 0.1482 | -73.95 | 0 | 0 | 5.0842e-13 | 63.43 | 0.15669 | -20.38 | 0.1376 | -140.33 | 0.1482 | 106.05 | 0 | 0 | 5.0842e-13 | -116.57
Line.LINE1 | 4.4117 | -48.2 | 3.8679 | -168.2 | 3.4037 | 71.8 | 0 | 0 | 0.87324 | -75.58 | 4.4117 | 131.8 | 3.8679 | 11.8 | 3.4037 | -108.2 | 0 | 0 | 0.87324 | 104.42
Line.LINE2 | 4.4117 | -48.2 | 3.8679 | -168.2 | 3.4037 | 71.8 | 0 | 0 | 0.87324 | -75.58 | 4.4117 | 131.8 | 3.8679 | 11.8 | 3.4037 | -108.2 | 0 | 0 | 0.87324 | 104.42
Line.LINE3 | 4.4117 | -48.2 | 3.8679 | -168.2 | 3.4037 | 71.8 | 0 | 0 | 0.87324 | -75.58 | 4.4117 | 131.8 | 3.8679 | 11.8 | 3.4037 | -108.2 | 0 | 0 | 0.87324 | 104.42
Line.LINE4 | 4.4117 | -48.2 | 3.8679 | -168.2 | 3.4037 | 71.8 | 0 | 0 | 0.87324 | -75.58 | 4.4117 | 131.8 | 3.8679 | 11.8 | 3.4037 | -108.2 | 0 | 0 | 0.87324 | 104.42
Line.LINE5 | 4.4117 | -48.2 | 3.8679 | -168.2 | 3.4037 | 71.8 | 0 | 0 | 0.87324 | -75.58 | 4.4117 | 131.8 | 3.8679 | 11.8 | 3.4037 | -108.2 | 0 | 0 | 0.87324 | 104.42
Line.LINE6 | 4.4117 | -48.2 | 3.8679 | -168.2 | 3.4037 | 71.8 | 0 | 0 | 0.87324 | -75.58 | 4.4117 | 131.8 | 3.8679 | 11.8 | 3.4037 | -108.2 | 0 | 0 | 0.87324 | 104.42
Line.LINE7 | 4.4117 | -48.2 | 3.8679 | -168.2 | 3.4037 | 71.8 | 0 | 0 | 0.87324 | -75.58 | 4.4117 | 131.8 | 3.8679 | 11.8 | 3.4037 | -108.2 | 0 | 0 | 0.87324 | 104.42
Line.LINE8 | 4.4117 | -48.2 | 3.8679 | -168.2 | 3.4037 | 71.8 | 0 | 0 | 0.87324 | -75.58 | 4.4117 | 131.8 | 3.8679 | 11.8 | 3.4037 | -108.2 | 0 | 0 | 0.87324 | 104.42
Line.LINE9 | 4.4117 | -48.2 | 3.8679 | -168.2 | 3.4037 | 71.8 | 0 | 0 | 0.87324 | -75.58 | 4.4117 | 131.8 | 3.8679 | 11.8 | 3.4037 | -108.2 | 0 | 0 | 0.87324 | 104.42
Line.LINE10 | 4.4117 | -48.2 | 3.8679 | -168.2 | 3.4037 | 71.8 | 0 | 0 | 0.87324 | -75.58 | 4.4117 | 131.8 | 3.8679 | 11.8 | 3.4037 | -108.2 | 0 | 0 | 0.87324 | 104.42
Line.LINE11 | 4.4117 | -48.2 | 3.8679 | -168.2 | 3.4037 | 71.8 | 0 | 0 | 0.87324 | -75.58 | 4.4117 | 131.8 | 3.8679 | 11.8 | 3.4037 | -108.2 | 0 | 0 | 0.87324 | 104.42
Line.LINE12 | 4.4117 | -48.2 | 3.8679 | -168.2 | 3.4037 | 71.8 | 0 | 0 | 0.87324 | -75.58 | 4.4117 | 131.8 | 3.8679 | 11.8 | 3.4037 | -108.2 | 0 | 0 | 0.87324 | 104.42
Line.LINE13 | 4.4117 | -48.2 | 3.8679 | -168.2 | 3.4037 | 71.8 | 0 | 0 | 0.87324 | -75.58 | 4.4117 | 131.8 | 3.8679 | 11.8 | 3.4037 | -108.2 | 0 | 0 | 0.87324 | 104.42
Line.LINE14 | 4.4117 | -48.2 | 3.8679 | -168.2 | 3.4037 | 71.8 | 0 | 0 | 0.87324 | -75.58 | 4.4117 | 131.8 | 3.8679 | 11.8 | 3.4037 | -108.2 | 0 | 0 | 0.87324 | 104.42
Line.LINE15 | 1.3016e-10 | 153.43 | 1.1642e-10 | 180 | 1.1642e-10 | -90 | 0 | 0 | 2.4e-10 | -165.96 | 1.3016e-10 | -26.57 | 1.1642e-10 | 0 | 1.1642e-10 | 90 | 0 | 0 | 2.4e-10 | 14.04
Line.LINE16 | 4.4117 | -48.2 | 3.8679 | -168.2 | 3.4037 | 71.8 | 0 | 0 | 0.87324 | -75.58 | 4.4117 | 131.8 | 3.8679 | 11.8 | 3.4037 | -108.2 | 0 | 0 | 0.87324 | 104.42
Line.LINE17 | 1.1642e-10 | -90 | 0 | 0 | 2.3294e-10 | -91.79 | 0 | 0 | 3.4932e-10 | -91.19 | 1.1642e-10 | 90 | 0 | 0 | 2.3294e-10 | 88.21 | 0 | 0 | 3.4932e-10 | 88.81
Line.LINE18 | 4.4117 | -48.2 | 3.8679 | -168.2 | 3.4037 | 71.8 | 0 | 0 | 0.87324 | -75.58 | 4.4117 | 131.8 | 3.8679 | 11.8 | 3.4037 | -108.2 | 0 | 0 | 0.87324 | 104.42
Line.LINE19 | 2.3283e-10 | 180 | 0 | 0 | 0 | 0 | 0 | 0 | 2.3283e-10 | 180 | 2.3283e-10 | 0 | 0 | 0 | 0 | 0 | 0 | 0 | 2.3283e-10 | 0
Line.LINE20 | 4.4117 | -48.2 | 3.8679 | -168.2 | 3.4037 | 71.8 | 0 | 0 | 0.87324 | -75.58 | 4.4117 | 131.8 | 3.8679 | 11.8 | 3.4037 | -108.2 | 0 | 0 | 0.87324 | 104.42
Line.LINE21 | 0 | 0 | 2.6031e-10 | -153.43 | 1.4552e-11 | 180 | 0 | 0 | 2.7341e-10 | -154.8 | 0 | 0 | 2.6031e-10 | 26.57 | 1.4552e-11 | 0 | 0 | 0 | 2.7341e-10 | 25.2
Line.LINE22 | 4.4117 | -48.2 | 3.8679 | -168.2 | 3.4037 | 71.8 | 0 | 0 | 0.87324 | -75.58 | 4.4117 | 131.8 | 3.8679 | 11.8 | 3.4037 | -108.2 | 0 | 0 | 0.87324 | 104.42
Line.LINE23 | 4.7999e-10 | -14.04 | 3.2927e-10 | -135 | 2.3283e-10 | 90 | 0 | 0 | 2.6031e-10 | -26.57 | 4.7999e-10 | 165.96 | 3.2927e-10 | 45 | 2.3283e-10 | -90 | 0 | 0 | 2.6031e-10 | 153.43
Line.LINE24 | 4.4117 | -48.2 | 3.8679 | -168.2 | 3.4037 | 71.8 | 0 | 0 | 0.87324 | -75.58 | 4.4117 | 131.8 | 3.8679 | 11.8 | 3.4037 | -108.2 | 0 | 0 | 0.87324 | 104.42
Line.LINE25 | 4.9391e-10 | -45 | 3.6814e-10 | -161.57 | 2.3286e-10 | 90.9 | 0 | 0 | 2.3286e-10 | -90.9 | 4.9391e-10 | 135 | 3.6814e-10 | 18.43 | 2.3286e-10 | -89.1 | 0 | 0 | 2.3286e-10 | 89.1
Line.LINE26 | 0.37577 | -48.2 | 1.3741e-09 | 23.92 | 1.4218e-09 | -93.74 | 0 | 0 | 0.37577 | -48.2 | 0.37577 | 131.8 | 1.3741e-09 | -156.08 | 1.4218e-09 | 86.26 | 0 | 0 | 0.37577 | 131.8
Line.LINE27 | 4.0359 | -48.19 | 3.8679 | -168.2 | 3.4037 | 71.8 | 0 | 0 | 0.56656 | -93.34 | 4.0359 | 131.81 | 3.8679 | 11.8 | 3.4037 | -108.2 | 0 | 0 | 0.56656 | 86.66
Line.LINE28 | 0 | 0 | 0 | 0 | 7.276e-12 | 180 | 0 | 0 | 7.276e-12 | 180 | 0 | 0 | 0 | 0 | 7.276e-12 | 0 | 0 | 0 | 7.276e-12 | 0
Line.LINE29 | 0.15031 | -48.2 | 2.2886e-11 | 14.38 | 2.933e-11 | 97.13 | 0 | 0 | 0.15031 | -48.2 | 0.15031 | 131.8 | 2.2886e-11 | -165.62 | 2.933e-11 | -82.87 | 0 | 0 | 0.15031 | 131.8
Line.LINE30 | 0.22546 | -48.2 | 1.3697e-09 | 23.91 | 1.3995e-09 | -93.43 | 0 | 0 | 0.22546 | -48.2 | 0.22546 | 131.8 | 1.3697e-09 | -156.09 | 1.3995e-09 | 86.57 | 0 | 0 | 0.22546 | 131.8
Line.LINE31 | 4.0359 | -48.19 | 3.8679 | -168.2 | 3.4037 | 71.8 | 0 | 0 | 0.56656 | -93.34 | 4.0359 | 131.81 | 3.8679 | 11.8 | 3.4037 | -108.2 | 0 | 0 | 0.56656 | 86.66
Line.LINE32 | 3.3941e-10 | -30.96 | 4.0432e-10 | -149.74 | 2.9104e-10 | 90.36 | 0 | 0 | 1.0595e-10 | -124.51 | 3.3941e-10 | 149.04 | 4.0432e-10 | 30.26 | 2.9104e-10 | -89.64 | 0 | 0 | 1.0595e-10 | 55.49
Line.LINE33 | 0.15031 | -48.2 | 7.0555e-12 | 56.92 | 7.4999e-12 | -104.04 | 0 | 0 | 0.15031 | -48.2 | 0.15031 | 131.8 | 7.0555e-12 | -123.08 | 7.4999e-12 | 75.96 | 0 | 0 | 0.15031 | 131.8
Line.LINE34 | 0.22546 | -48.2 | 7.9711e-10 | 33.84 | 9.3857e-10 | -97.13 | 0 | 0 | 0.22546 | -48.2 | 0.22546 | 131.8 | 7.9711e-10 | -146.16 | 9.3857e-10 | 82.87 | 0 | 0 | 0.22546 | 131.8
Line.LINE35 | 7.5048e-10 | 145.29 | 0.40085 | -168.2 | 7.3721e-11 | 29.57 | 0 | 0 | 0.40085 | -168.2 | 7.5048e-10 | -34.71 | 0.40085 | 11.8 | 7.3721e-11 | -150.43 | 0 | 0 | 0.40085 | 11.8
Line.LINE36 | 4.0359 | -48.19 | 3.4671 | -168.2 | 3.4037 | 71.8 | 0 | 0 | 0.60254 | -53.39 | 4.0359 | 131.81 | 3.4671 | 11.8 | 3.4037 | -108.2 | 0 | 0 | 0.60254 | 126.61
Line.LINE37 | 3.2539e-10 | -26.57 | 2.7457e-10 | -147.99 | 2.9104e-10 | 90.36 | 0 | 0 | 5.6389e-11 | 0 | 3.2539e-10 | 153.43 | 2.7457e-10 | 32.01 | 2.9104e-10 | -89.64 | 0 | 0 | 5.6389e-11 | 180
Line.LINE38 | 0.22546 | -48.2 | 2.3873e-10 | 23.34 | 9.3857e-10 | -97.13 | 0 | 0 | 0.22546 | -48.2 | 0.22546 | 131.8 | 2.3873e-10 | -156.66 | 9.3857e-10 | 82.87 | 0 | 0 | 0.22546 | 131.8
Line.LINE39 | 6.8284e-10 | 141.83 | 0.21712 | -168.2 | 1.3016e-10 | 63.43 | 0 | 0 | 0.21712 | -168.2 | 6.8284e-10 | -38.17 | 0.21712 | 11.8 | 1.3016e-10 | -116.57 | 0 | 0 | 0.21712 | 11.8
Line.LINE40 | 1.4048e-11 | 134.59 | 0.18372 | -168.2 | 4.3694e-11 | -92.39 | 0 | 0 | 0.18372 | -168.2 | 1.4048e-11 | -45.41 | 0.18372 | 11.8 | 4.3694e-11 | 87.61 | 0 | 0 | 0.18372 | 11.8
Line.LINE41 | 4.0359 | -48.19 | 3.4671 | -168.2 | 3.4037 | 71.8 | 0 | 0 | 0.60254 | -53.39 | 4.0359 | 131.81 | 3.4671 | 11.8 | 3.4037 | -108.2 | 0 | 0 | 0.60254 | 126.61
Line.LINE42 | 1.0007e-08 | -150.75 | 1.0823e-08 | -18.82 | 1.5647e-08 | 36.53 | 0 | 0 | 1.4117e-08 | 3.78 | 1.0007e-08 | 29.25 | 1.0823e-08 | 161.18 | 1.5647e-08 | -143.47 | 0 | 0 | 1.4117e-08 | -176.22
Line.LINE43 | 6.5855e-10 | -45 | 4.1974e-10 | -123.69 | 4.6572e-10 | 89.1 | 0 | 0 | 4.2382e-10 | -55.49 | 6.5855e-10 | 135 | 4.1974e-10 | 56.31 | 4.6572e-10 | -90.9 | 0 | 0 | 4.2382e-10 | 124.51
Line.LINE44 | 0.22546 | -48.2 | 4.5843e-10 | 90.8 | 9.3314e-10 | -93.58 | 0 | 0 | 0.22546 | -48.2 | 0.22546 | 131.8 | 4.5843e-10 | -89.2 | 9.3314e-10 | 86.42 | 0 | 0 | 0.22546 | 131.8
Line.LINE45 | 6.6662e-10 | 141.93 | 0.21712 | -168.2 | 2.3464e-10 | 82.87 | 0 | 0 | 0.21712 | -168.2 | 6.6662e-10 | -38.07 | 0.21712 | 11.8 | 2.3464e-10 | -97.13 | 0 | 0 | 0.21712 | 11.8
Line.LINE46 | 6.2559e-12 | 70.91 | 0.18372 | -168.2 | 9.095e-13 | 180 | 0 | 0 | 0.18372 | -168.2 | 6.2559e-12 | -109.09 | 0.18372 | 11.8 | 9.095e-13 | 0 | 0 | 0 | 0.18372 | 11.8
Line.LINE47 | 4.0359 | -48.19 | 3.4671 | -168.2 | 3.4037 | 71.8 | 0 | 0 | 0.60254 | -53.39 | 4.0359 | 131.81 | 3.4671 | 11.8 | 3.4037 | -108.2 | 0 | 0 | 0.60254 | 126.61
Line.LINE48 | 8.5611e-09 | -135 | 1.072e-08 | -2.49 | 1.5832e-08 | 28.07 | 0 | 0 | 1.865e-08 | 2.86 | 8.5611e-09 | 45 | 1.072e-08 | 177.51 | 1.5832e-08 | -151.93 | 0 | 0 | 1.865e-08 | -177.14
Line.LINE49 | 2.6031e-10 | -26.57 | 4.7999e-10 | -165.96 | 2.3283e-10 | 90 | 0 | 0 | 2.3283e-10 | 180 | 2.6031e-10 | 153.43 | 4.7999e-10 | 14.04 | 2.3283e-10 | -90 | 0 | 0 | 2.3283e-10 | 0
Line.LINE50 | 0.22546 | -48.2 | 8.2959e-11 | 164.74 | 1.1732e-10 | 82.87 | 0 | 0 | 0.22546 | -48.2 | 0.22546 | 131.8 | 8.2959e-11 | -15.26 | 1.1732e-10 | -97.13 | 0 | 0 | 0.22546 | 131.8
Line.LINE51 | 3.1252e-10 | -17.62 | 0.21712 | -168.2 | 4.6657e-10 | 86.42 | 0 | 0 | 0.21712 | -168.2 | 3.1252e-10 | 162.38 | 0.21712 | 11.8 | 4.6657e-10 | -93.58 | 0 | 0 | 0.21712 | 11.8
Line.LINE52 | 4.0359 | -48.19 | 3.4671 | -168.2 | 3.4037 | 71.8 | 0 | 0 | 0.60254 | -53.39 | 4.0359 | 131.81 | 3.4671 | 11.8 | 3.4037 | -108.2 | 0 | 0 | 0.60254 | 126.61
Line.LINE53 | 3.5585e-09 | -34.92 | 3.4552e-09 | -138.93 | 5.8208e-10 | -90 | 0 | 0 | 4.8994e-09 | -86.34 | 3.5585e-09 | 145.08 | 3.4552e-09 | 41.07 | 5.8208e-10 | 90 | 0 | 0 | 4.8994e-09 | 93.66
Line.LINE54 | 9.7927e-09 | -151.61 | 7.1232e-09 | 11.31 | 1.3334e-08 | 24.78 | 0 | 0 | 1.0733e-08 | 12.53 | 9.7927e-09 | 28.39 | 7.1232e-09 | -168.69 | 1.3334e-08 | -155.22 | 0 | 0 | 1.0733e-08 | -167.47
Line.LINE55 | 2.4e-10 | 165.96 | 2.6031e-10 | 26.57 | 1.1642e-10 | -90 | 0 | 0 | 5.8208e-11 | 90 | 2.4e-10 | -14.04 | 2.6031e-10 | -153.43 | 1.1642e-10 | 90 | 0 | 0 | 5.8208e-11 | -90
Line.LINE56 | 0.22546 | -48.2 | 8.8236e-11 | -174.08 | 1.2e-10 | -75.96 | 0 | 0 | 0.22546 | -48.2 | 0.22546 | 131.8 | 8.8236e-11 | 5.92 | 1.2e-10 | 104.04 | 0 | 0 | 0.22546 | 131.8
Line.LINE57 | 1.571e-10 | 139.58 | 0.21712 | -168.2 | 4.6566e-10 | 90 | 0 | 0 | 0.21712 | -168.2 | 1.571e-10 | -40.42 | 0.21712 | 11.8 | 4.6566e-10 | -90 | 0 | 0 | 0.21712 | 11.8
Line.LINE58 | 4.0359 | -48.19 | 3.4671 | -168.2 | 3.4037 | 71.8 | 0 | 0 | 0.60254 | -53.39 | 4.0359 | 131.81 | 3.4671 | 11.8 | 3.4037 | -108.2 | 0 | 0 | 0.60254 | 126.61
Line.LINE59 | 2.3464e-09 | -23.39 | 3.2726e-09 | -128.5 | 9.3857e-10 | 97.13 | 0 | 0 | 2.5611e-09 | -90 | 2.3464e-09 | 156.61 | 3.2726e-09 | 51.5 | 9.3857e-10 | -82.87 | 0 | 0 | 2.5611e-09 | 90
Line.LINE60 | 1.0001e-08 | -155.22 | 7.4506e-09 | 0 | 1.1927e-08 | 38.66 | 0 | 0 | 8.3463e-09 | 22.99 | 1.0001e-08 | 24.78 | 7.4506e-09 | 180 | 1.1927e-08 | -141.34 | 0 | 0 | 8.3463e-09 | -157.01
Line.LINE61 | 1.3016e-10 | 26.57 | 0 | 0 | 0 | 0 | 0 | 0 | 1.3016e-10 | 26.57 | 1.3016e-10 | -153.43 | 0 | 0 | 0 | 0 | 0 | 0 | 1.3016e-10 | -153.43
Line.LINE62 | 0.22546 | -48.2 | 4.659e-11 | 172.71 | 2.933e-11 | -97.13 | 0 | 0 | 0.22546 | -48.2 | 0.22546 | 131.8 | 4.659e-11 | -7.29 | 2.933e-11 | 82.87 | 0 | 0 | 0.22546 | 131.8
Line.LINE63 | 3.9943e-10 | 27.09 | 0.21712 | -168.2 | 2.3283e-10 | 90 | 0 | 0 | 0.21712 | -168.2 | 3.9943e-10 | -152.91 | 0.21712 | 11.8 | 2.3283e-10 | -90 | 0 | 0 | 0.21712 | 11.8
Line.LINE64 | 3.6893 | -48.19 | 3.4671 | -168.2 | 3.4037 | 71.8 | 0 | 0 | 0.25923 | -60.33 | 3.6893 | 131.81 | 3.4671 | 11.8 | 3.4037 | -108.2 | 0 | 0 | 0.25923 | 119.67
Line.LINE65 | 0.34664 | -48.2 | 1.9319e-11 | -144.16 | 1.1197e-11 | 102.91 | 0 | 0 | 0.34664 | -48.2 | 0.34664 | 131.8 | 1.9319e-11 | 35.84 | 1.1197e-11 | -77.09 | 0 | 0 | 0.34664 | 131.8
Line.LINE66 | 2.0727e-09 | -51.84 | 5.1726e-09 | -140.94 | 1.3171e-09 | 45 | 0 | 0 | 4.35e-09 | -114.51 | 2.0727e-09 | 128.16 | 5.1726e-09 | 39.06 | 1.3171e-09 | -135 | 0 | 0 | 4.35e-09 | 65.49
Line.LINE67 | 8.9572e-09 | -171.03 | 1.072e-08 | 2.49 | 1.0901e-08 | 19.98 | 0 | 0 | 1.2425e-08 | 12.99 | 8.9572e-09 | 8.97 | 1.072e-08 | -177.51 | 1.0901e-08 | -160.02 | 0 | 0 | 1.2425e-08 | -167.01
Line.LINE68 | 0 | 0 | 0 | 0 | 1.1647e-10 | -91.79 | 0 | 0 | 1.1647e-10 | -91.79 | 0 | 0 | 0 | 0 | 1.1647e-10 | 88.21 | 0 | 0 | 1.1647e-10 | 88.21
Line.LINE69 | 0.22546 | -48.2 | 2.0113e-12 | 132.71 | 0 | 0 | 0 | 0 | 0.22546 | -48.2 | 0.22546 | 131.8 | 2.0113e-12 | -47.29 | 0 | 0 | 0 | 0 | 0.22546 | 131.8
Line.LINE70 | 2.7285e-12 | 180 | 0.21712 | -168.2 | 1.1642e-10 | 90 | 0 | 0 | 0.21712 | -168.2 | 2.7285e-12 | 0 | 0.21712 | 11.8 | 1.1642e-10 | -90 | 0 | 0 | 0.21712 | 11.8
Line.LINE71 | 3.6893 | -48.19 | 3.4671 | -168.2 | 3.4037 | 71.8 | 0 | 0 | 0.25923 | -60.33 | 3.6893 | 131.81 | 3.4671 | 11.8 | 3.4037 | -108.2 | 0 | 0 | 0.25923 | 119.67
Line.LINE72 | 0.20046 | -48.2 | 2.0801e-12 | 45.28 | 7.2902e-12 | 93.58 | 0 | 0 | 0.20046 | -48.2 | 0.20046 | 131.8 | 2.0801e-12 | -134.72 | 7.2902e-12 | -86.42 | 0 | 0 | 0.20046 | 131.8
Line.LINE73 | 0.14617 | -48.2 | 8.604e-12 | -169.34 | 7.276e-12 | -90 | 0 | 0 | 0.14617 | -48.2 | 0.14617 | 131.8 | 8.604e-12 | 10.66 | 7.276e-12 | 90 | 0 | 0 | 0.14617 | 131.8
Line.LINE74 | 6.2961e-10 | -33.69 | 2.5185e-09 | -146.31 | 5.4913e-10 | 57.99 | 0 | 0 | 1.811e-09 | -135 | 6.2961e-10 | 146.31 | 2.5185e-09 | 33.69 | 5.4913e-10 | -122.01 | 0 | 0 | 1.811e-09 | 45
Line.LINE75 | 7.3958e-09 | -151.82 | 4.4967e-09 | -21.25 | 1.4163e-08 | 27.41 | 0 | 0 | 1.0339e-08 | 7.77 | 7.3958e-09 | 28.18 | 4.4967e-09 | 158.75 | 1.4163e-08 | -152.59 | 0 | 0 | 1.0339e-08 | -172.23
Line.LINE76 | 5.9999e-11 | -14.04 | 3.2539e-11 | -153.43 | 4.5475e-12 | 180 | 0 | 0 | 3.808e-11 | -49.84 | 5.9999e-11 | 165.96 | 3.2539e-11 | 26.57 | 4.5475e-12 | 0 | 0 | 0 | 3.808e-11 | 130.16
Line.LINE77 | 4.0263e-11 | -13.06 | 0.21712 | -168.2 | 2.9161e-11 | -93.58 | 0 | 0 | 0.21712 | -168.2 | 4.0263e-11 | 166.94 | 0.21712 | 11.8 | 2.9161e-11 | 86.42 | 0 | 0 | 0.21712 | 11.8
Line.LINE78 | 3.6893 | -48.19 | 3.4671 | -168.2 | 3.4037 | 71.8 | 0 | 0 | 0.25923 | -60.33 | 3.6893 | 131.81 | 3.4671 | 11.8 | 3.4037 | -108.2 | 0 | 0 | 0.25923 | 119.67
Line.LINE79 | 5.4681e-10 | -25.2 | 8.5597e-10 | -125.31 | 1.397e-09 | 90 | 0 | 0 | 4.6566e-10 | 90 | 5.4681e-10 | 154.8 | 8.5597e-10 | 54.69 | 1.397e-09 | -90 | 0 | 0 | 4.6566e-10 | -90
Line.LINE80 | 6.6029e-09 | -170.87 | 5.0521e-09 | -28.19 | 1.3224e-08 | 26.11 | 0 | 0 | 1.0094e-08 | 13.68 | 6.6029e-09 | 9.13 | 5.0521e-09 | 151.81 | 1.3224e-08 | -153.89 | 0 | 0 | 1.0094e-08 | -166.32
Line.LINE81 | 2.058e-11 | -45 | 2.058e-11 | -135 | 4.3941e-11 | 96.54 | 0 | 0 | 1.5388e-11 | 108.97 | 2.058e-11 | 135 | 2.058e-11 | 45 | 4.3941e-11 | -83.46 | 0 | 0 | 1.5388e-11 | -71.03
Line.LINE82 | 9.4788e-12 | 168.24 | 0.21712 | -168.2 | 7.4999e-12 | -104.04 | 0 | 0 | 0.21712 | -168.2 | 9.4788e-12 | -11.76 | 0.21712 | 11.8 | 7.4999e-12 | 75.96 | 0 | 0 | 0.21712 | 11.8
Line.LINE83 | 3.6893 | -48.19 | 3.4671 | -168.2 | 3.4037 | 71.8 | 0 | 0 | 0.25923 | -60.33 | 3.6893 | 131.81 | 3.4671 | 11.8 | 3.4037 | -108.2 | 0 | 0 | 0.25923 | 119.67
Line.LINE84 | 2.4e-10 | -75.96 | 9.3178e-10 | -88.21 | 1.4018e-09 | 94.76 | 0 | 0 | 2.3464e-10 | 97.13 | 2.4e-10 | 104.04 | 9.3178e-10 | 91.79 | 1.4018e-09 | -85.24 | 0 | 0 | 2.3464e-10 | -82.87
Line.LINE85 | 6.6615e-09 | -169.43 | 5.0044e-09 | -23.66 | 1.2842e-08 | 22.38 | 0 | 0 | 1.0048e-08 | 9.5 | 6.6615e-09 | 10.57 | 5.0044e-09 | 156.34 | 1.2842e-08 | -157.62 | 0 | 0 | 1.0048e-08 | -170.5
Line.LINE86 | 2.9104e-11 | 90 | 3.2539e-11 | 153.43 | 4.5475e-12 | 180 | 0 | 0 | 5.512e-11 | 127.63 | 2.9104e-11 | -90 | 3.2539e-11 | -26.57 | 4.5475e-12 | 0 | 0 | 0 | 5.512e-11 | -52.37
Line.LINE87 | 3.6893 | -48.19 | 3.4671 | -168.2 | 3.4037 | 71.8 | 0 | 0 | 0.25923 | -60.33 | 3.6893 | 131.81 | 3.4671 | 11.8 | 3.4037 | -108.2 | 0 | 0 | 0.25923 | 119.67
Line.LINE88 | 1.6142e-09 | -25.64 | 8.6385e-10 | -32.62 | 9.3132e-10 | -90 | 0 | 0 | 3.0258e-09 | -43.83 | 1.6142e-09 | 154.36 | 8.6385e-10 | 147.38 | 9.3132e-10 | 90 | 0 | 0 | 3.0258e-09 | 136.17
Line.LINE89 | 6.7302e-09 | -174.04 | 5.9135e-09 | -20.75 | 1.2373e-08 | 19.8 | 0 | 0 | 1.057e-08 | 7.59 | 6.7302e-09 | 5.96 | 5.9135e-09 | 159.25 | 1.2373e-08 | -160.2 | 0 | 0 | 1.057e-08 | -172.41
Line.LINE90 | 0 | 0 | 8.2318e-11 | 45 | 7.276e-12 | 180 | 0 | 0 | 7.7345e-11 | 48.81 | 0 | 0 | 8.2318e-11 | -135 | 7.276e-12 | 0 | 0 | 0 | 7.7345e-11 | -131.19
Line.LINE91 | 3.6893 | -48.19 | 3.4671 | -168.2 | 3.4037 | 71.8 | 0 | 0 | 0.25923 | -60.33 | 3.6893 | 131.81 | 3.4671 | 11.8 | 3.4037 | -108.2 | 0 | 0 | 0.25923 | 119.67
Line.LINE92 | 2.6342e-09 | -135 | 8.7861e-09 | -32.01 | 1.2667e-08 | 17.1 | 0 | 0 | 1.7914e-08 | -8.97 | 2.6342e-09 | 45 | 8.7861e-09 | 147.99 | 1.2667e-08 | -162.9 | 0 | 0 | 1.7914e-08 | 171.03
Line.LINE93 | 0 | 0 | 2.3283e-10 | 0 | 0 | 0 | 0 | 0 | 2.3283e-10 | 0 | 0 | 0 | 2.3283e-10 | 180 | 0 | 0 | 0 | 0 | 2.3283e-10 | 180
Line.LINE94 | 3.6893 | -48.19 | 3.4671 | -168.2 | 3.4037 | 71.8 | 0 | 0 | 0.25923 | -60.33 | 3.6893 | 131.81 | 3.4671 | 11.8 | 3.4037 | -108.2 | 0 | 0 | 0.25923 | 119.67
Line.LINE95 | 5.9861e-09 | 166.5 | 6.5855e-10 | -45 | 1.0031e-08 | 21.8 | 0 | 0 | 6.1115e-09 | 49.64 | 5.9861e-09 | -13.5 | 6.5855e-10 | 135 | 1.0031e-08 | -158.2 | 0 | 0 | 6.1115e-09 | -130.36
Line.LINE96 | 4.7999e-10 | 165.96 | 5.2063e-10 | 26.57 | 4.6566e-10 | -90 | 0 | 0 | 1.1642e-10 | -90 | 4.7999e-10 | -14.04 | 5.2063e-10 | -153.43 | 4.6566e-10 | 90 | 0 | 0 | 1.1642e-10 | 90
Line.LINE97 | 3.6893 | -48.19 | 3.4671 | -168.2 | 3.4037 | 71.8 | 0 | 0 | 0.25923 | -60.33 | 3.6893 | 131.81 | 3.4671 | 11.8 | 3.4037 | -108.2 | 0 | 0 | 0.25923 | 119.67
Line.LINE98 | 2.794e-09 | -90 | 0 | 0 | 6.7159e-09 | 33.69 | 0 | 0 | 5.665e-09 | 9.46 | 2.794e-09 | 90 | 0 | 0 | 6.7159e-09 | -146.31 | 0 | 0 | 5.665e-09 | -170.54
Line.LINE99 | 0 | 0 | 1.6464e-10 | 45 | 2.3286e-10 | -90.9 | 0 | 0 | 1.6208e-10 | -45.91 | 0 | 0 | 1.6464e-10 | -135 | 2.3286e-10 | 89.1 | 0 | 0 | 1.6208e-10 | 134.09
Line.LINE100 | 3.6893 | -48.19 | 3.4671 | -168.2 | 3.4037 | 71.8 | 0 | 0 | 0.25923 | -60.33 | 3.6893 | 131.81 | 3.4671 | 11.8 | 3.4037 | -108.2 | 0 | 0 | 0.25923 | 119.67
Line.LINE101 | 3.0394e-09 | 168.96 | 3.6256e-09 | -99.82 | 4.6837e-09 | 46.64 | 0 | 0 | 5.6631e-10 | 132.92 | 3.0394e-09 | -11.04 | 3.6256e-09 | 80.18 | 4.6837e-09 | -133.36 | 0 | 0 | 5.6631e-10 | -47.08
Line.LINE102 | 2.9104e-11 | 180 | 2.9104e-11 | 90 | 2.9118e-11 | -91.79 | 0 | 0 | 3.0013e-11 | 180 | 2.9104e-11 | 0 | 2.9104e-11 | -90 | 2.9118e-11 | 88.21 | 0 | 0 | 3.0013e-11 | 0
Line.LINE103 | 0.24643 | -48.2 | 0.67241 | -168.2 | 0.56376 | 71.8 | 0 | 0 | 0.38342 | 146 | 0.24643 | 131.8 | 0.67241 | 11.8 | 0.56376 | -108.2 | 0 | 0 | 0.38342 | -34
Line.LINE104 | 3.4429 | -48.19 | 2.7947 | -168.2 | 2.84 | 71.8 | 0 | 0 | 0.6264 | -44.58 | 3.4429 | 131.81 | 2.7947 | 11.8 | 2.84 | -108.2 | 0 | 0 | 0.6264 | 135.42
Line.LINE105 | 2.88e-09 | 165.96 | 3.5234e-09 | -82.41 | 4.95e-09 | 48.81 | 0 | 0 | 1.3171e-09 | 45 | 2.88e-09 | -14.04 | 3.5234e-09 | 97.59 | 4.95e-09 | -131.19 | 0 | 0 | 1.3171e-09 | -135
Line.LINE106 | 0.24643 | -48.2 | 0.67241 | -168.2 | 0.56376 | 71.8 | 0 | 0 | 0.38342 | 146 | 0.24643 | 131.8 | 0.67241 | 11.8 | 0.56376 | -108.2 | 0 | 0 | 0.38342 | -34
Line.LINE107 | 3.4429 | -48.19 | 2.7947 | -168.2 | 2.84 | 71.8 | 0 | 0 | 0.6264 | -44.58 | 3.4429 | 131.81 | 2.7947 | 11.8 | 2.84 | -108.2 | 0 | 0 | 0.6264 | 135.42
Line.LINE108 | 3.6708e-09 | 165.3 | 3.1866e-09 | -99.46 | 5.3094e-09 | 37.87 | 0 | 0 | 1.0542e-09 | 83.66 | 3.6708e-09 | -14.7 | 3.1866e-09 | 80.54 | 5.3094e-09 | -142.13 | 0 | 0 | 1.0542e-09 | -96.34
Line.LINE109 | 0.24643 | -48.2 | 0.67241 | -168.2 | 0.56376 | 71.8 | 0 | 0 | 0.38342 | 146 | 0.24643 | 131.8 | 0.67241 | 11.8 | 0.56376 | -108.2 | 0 | 0 | 0.38342 | -34
Line.LINE110 | 3.4429 | -48.19 | 2.7947 | -168.2 | 2.84 | 71.8 | 0 | 0 | 0.6264 | -44.58 | 3.4429 | 131.81 | 2.7947 | 11.8 | 2.84 | -108.2 | 0 | 0 | 0.6264 | 135.42
Line.LINE111 | 3.9491e-09 | -179.58 | 3.1538e-09 | -94.7 | 5.3587e-09 | 40.26 | 0 | 0 | 3.1414e-10 | 112.11 | 3.9491e-09 | 0.42 | 3.1538e-09 | 85.3 | 5.3587e-09 | -139.74 | 0 | 0 | 3.1414e-10 | -67.89
Line.LINE112 | 0.24643 | -48.2 | 0.67241 | -168.2 | 0.56376 | 71.8 | 0 | 0 | 0.38342 | 146 | 0.24643 | 131.8 | 0.67241 | 11.8 | 0.56376 | -108.2 | 0 | 0 | 0.38342 | -34
Line.LINE113 | 3.4429 | -48.19 | 2.7947 | -168.2 | 2.84 | 71.8 | 0 | 0 | 0.6264 | -44.58 | 3.4429 | 131.81 | 2.7947 | 11.8 | 2.84 | -108.2 | 0 | 0 | 0.6264 | 135.42
Line.LINE114 | 3.9636e-09 | -179.84 | 3.1428e-09 | -94.68 | 5.3548e-09 | 40.09 | 0 | 0 | 3.2967e-10 | 112.04 | 3.9636e-09 | 0.16 | 3.1428e-09 | 85.32 | 5.3548e-09 | -139.91 | 0 | 0 | 3.2967e-10 | -67.96
Line.LINE115 | 0.24643 | -48.2 | 0.67241 | -168.2 | 0.56376 | 71.8 | 0 | 0 | 0.38342 | 146 | 0.24643 | 131.8 | 0.67241 | 11.8 | 0.56376 | -108.2 | 0 | 0 | 0.38342 | -34
Line.LINE116 | 0.20467 | -48.2 | 0.45525 | -168.2 | 0.56378 | 71.8 | 0 | 0 | 0.31905 | 114.66 | 0.20467 | 131.8 | 0.45525 | 11.8 | 0.56378 | -108.2 | 0 | 0 | 0.31905 | -65.34
Line.LINE117 | 3.2382 | -48.19 | 2.3394 | -168.21 | 2.2762 | 71.8 | 0 | 0 | 0.93162 | -51.55 | 3.2382 | 131.81 | 2.3394 | 11.79 | 2.2762 | -108.2 | 0 | 0 | 0.93162 | 128.45
Line.LINE118 | 3.8131e-09 | 179.13 | 3.0884e-09 | -92.7 | 5.3665e-09 | 40.6 | 0 | 0 | 4.7999e-10 | 75.96 | 3.8131e-09 | -0.87 | 3.0884e-09 | 87.3 | 5.3665e-09 | -139.4 | 0 | 0 | 4.7999e-10 | -104.04
Line.LINE119 | 0.24643 | -48.2 | 0.67241 | -168.2 | 0.56376 | 71.8 | 0 | 0 | 0.38342 | 146 | 0.24643 | 131.8 | 0.67241 | 11.8 | 0.56376 | -108.2 | 0 | 0 | 0.38342 | -34
Line.LINE120 | 2.6031e-10 | 153.43 | 2.7457e-10 | 32.01 | 2.3284e-10 | -89.55 | 0 | 0 | 2.9161e-11 | 86.42 | 2.6031e-10 | -26.57 | 2.7457e-10 | -147.99 | 2.3284e-10 | 90.45 | 0 | 0 | 2.9161e-11 | -93.58
Line.LINE121 | 0.20467 | -48.2 | 0.45525 | -168.2 | 0.56378 | 71.8 | 0 | 0 | 0.31905 | 114.66 | 0.20467 | 131.8 | 0.45525 | 11.8 | 0.56378 | -108.2 | 0 | 0 | 0.31905 | -65.34
Line.LINE122 | 3.2382 | -48.19 | 2.3394 | -168.21 | 2.2762 | 71.8 | 0 | 0 | 0.93162 | -51.55 | 3.2382 | 131.81 | 2.3394 | 11.79 | 2.2762 | -108.2 | 0 | 0 | 0.93162 | 128.45
Line.LINE123 | 3.8086e-09 | 170.32 | 3.2272e-09 | -97.25 | 5.4017e-09 | 37.12 | 0 | 0 | 7.1349e-10 | 78.23 | 3.8086e-09 | -9.68 | 3.2272e-09 | 82.75 | 5.4017e-09 | -142.88 | 0 | 0 | 7.1349e-10 | -101.77
Line.LINE124 | 0.24643 | -48.2 | 0.67241 | -168.2 | 0.56376 | 71.8 | 0 | 0 | 0.38342 | 146 | 0.24643 | 131.8 | 0.67241 | 11.8 | 0.56376 | -108.2 | 0 | 0 | 0.38342 | -34
Line.LINE125 | 2.7457e-10 | 147.99 | 2.2731e-10 | 39.81 | 2.3283e-10 | -90 | 0 | 0 | 8.2318e-11 | 135 | 2.7457e-10 | -32.01 | 2.2731e-10 | -140.19 | 2.3283e-10 | 90 | 0 | 0 | 8.2318e-11 | -45
Line.LINE126 | 0.20467 | -48.2 | 0.45525 | -168.2 | 0.56378 | 71.8 | 0 | 0 | 0.31905 | 114.66 | 0.20467 | 131.8 | 0.45525 | 11.8 | 0.56378 | -108.2 | 0 | 0 | 0.31905 | -65.34
Line.LINE127 | 3.2382 | -48.19 | 2.3394 | -168.21 | 2.2762 | 71.8 | 0 | 0 | 0.93162 | -51.55 | 3.2382 | 131.81 | 2.3394 | 11.79 | 2.2762 | -108.2 | 0 | 0 | 0.93162 | 128.45
Line.LINE128 | 3.962e-09 | 169.85 | 3.2815e-09 | -96.62 | 5.5892e-09 | 35.68 | 0 | 0 | 7.4599e-10 | 69.44 | 3.962e-09 | -10.15 | 3.2815e-09 | 83.38 | 5.5892e-09 | -144.32 | 0 | 0 | 7.4599e-10 | -110.56
Line.LINE129 | 0.24643 | -48.2 | 0.67241 | -168.2 | 0.56376 | 71.8 | 0 | 0 | 0.38342 | 146 | 0.24643 | 131.8 | 0.67241 | 11.8 | 0.56376 | -108.2 | 0 | 0 | 0.38342 | -34
Line.LINE130 | 1.8407e-10 | 161.57 | 2.4e-10 | 14.04 | 1.1654e-10 | -87.32 | 0 | 0 | 6.3665e-11 | 0 | 1.8407e-10 | -18.43 | 2.4e-10 | -165.96 | 1.1654e-10 | 92.68 | 0 | 0 | 6.3665e-11 | 180
Line.LINE131 | 0.20467 | -48.2 | 1.1093e-09 | -156.87 | 8.6624e-10 | 88.26 | 0 | 0 | 0.20467 | -48.2 | 0.20467 | 131.8 | 1.1093e-09 | 23.13 | 8.6624e-10 | -91.74 | 0 | 0 | 0.20467 | 131.8
Line.LINE132 | 7.1176e-09 | -73.31 | 0.45525 | -168.2 | 0.56378 | 71.8 | 0 | 0 | 0.51815 | 121.35 | 7.1176e-09 | 106.69 | 0.45525 | 11.8 | 0.56378 | -108.2 | 0 | 0 | 0.51815 | -58.65
Line.LINE133 | 3.2382 | -48.19 | 2.3394 | -168.21 | 2.2762 | 71.8 | 0 | 0 | 0.93162 | -51.55 | 3.2382 | 131.81 | 2.3394 | 11.79 | 2.2762 | -108.2 | 0 | 0 | 0.93162 | 128.45
Line.LINE134 | 3.9456e-09 | 172.8 | 3.3855e-09 | -98.65 | 5.425e-09 | 36.93 | 0 | 0 | 4.167e-10 | 102.09 | 3.9456e-09 | -7.2 | 3.3855e-09 | 81.35 | 5.425e-09 | -143.07 | 0 | 0 | 4.167e-10 | -77.91
Line.LINE135 | 0.24643 | -48.2 | 0.67241 | -168.2 | 0.56376 | 71.8 | 0 | 0 | 0.38342 | 146 | 0.24643 | 131.8 | 0.67241 | 11.8 | 0.56376 | -108.2 | 0 | 0 | 0.38342 | -34
Line.LINE136 | 1.6464e-10 | 135 | 2.2731e-10 | 39.81 | 2.3284e-10 | -89.55 | 0 | 0 | 6.671e-11 | 25.87 | 1.6464e-10 | -45 | 2.2731e-10 | -140.19 | 2.3284e-10 | 90.45 | 0 | 0 | 6.671e-11 | -154.13
Line.LINE137 | 0.20467 | -48.2 | 1.0145e-09 | -150.34 | 6.9883e-10 | 88.21 | 0 | 0 | 0.20467 | -48.2 | 0.20467 | 131.8 | 1.0145e-09 | 29.66 | 6.9883e-10 | -91.79 | 0 | 0 | 0.20467 | 131.8
Line.LINE138 | 7.1643e-09 | -73.48 | 0.45525 | -168.2 | 0.56378 | 71.8 | 0 | 0 | 0.51815 | 121.35 | 7.1643e-09 | 106.52 | 0.45525 | 11.8 | 0.56378 | -108.2 | 0 | 0 | 0.51815 | -58.65
Line.LINE139 | 3.2382 | -48.19 | 2.3394 | -168.21 | 2.2762 | 71.8 | 0 | 0 | 0.93162 | -51.55 | 3.2382 | 131.81 | 2.3394 | 11.79 | 2.2762 | -108.2 | 0 | 0 | 0.93162 | 128.45
Line.LINE140 | 3.9809e-09 | 170.74 | 3.5638e-09 | -94.92 | 5.3323e-09 | 36.12 | 0 | 0 | 2.4393e-10 | 72.65 | 3.9809e-09 | -9.26 | 3.5638e-09 | 85.08 | 5.3323e-09 | -143.88 | 0 | 0 | 2.4393e-10 | -107.35
Line.LINE141 | 0.24643 | -48.2 | 0.67241 | -168.2 | 0.56376 | 71.8 | 0 | 0 | 0.38342 | 146 | 0.24643 | 131.8 | 0.67241 | 11.8 | 0.56376 | -108.2 | 0 | 0 | 0.38342 | -34
Line.LINE142 | 6.5078e-11 | 153.43 | 6.5078e-11 | 63.43 | 5.8272e-11 | -87.32 | 0 | 0 | 3.9277e-11 | 132.18 | 6.5078e-11 | -26.57 | 6.5078e-11 | -116.57 | 5.8272e-11 | 92.68 | 0 | 0 | 3.9277e-11 | -47.82
Line.LINE143 | 0.20467 | -48.2 | 1.1576e-09 | -158.91 | 8.1572e-10 | 87.44 | 0 | 0 | 0.20467 | -48.2 | 0.20467 | 131.8 | 1.1576e-09 | 21.09 | 8.1572e-10 | -92.56 | 0 | 0 | 0.20467 | 131.8
Line.LINE144 | 6.8869e-09 | -73.17 | 0.45525 | -168.2 | 0.56378 | 71.8 | 0 | 0 | 0.51815 | 121.35 | 6.8869e-09 | 106.83 | 0.45525 | 11.8 | 0.56378 | -108.2 | 0 | 0 | 0.51815 | -58.65
Line.LINE145 | 3.2382 | -48.19 | 2.3394 | -168.21 | 2.2762 | 71.8 | 0 | 0 | 0.93162 | -51.55 | 3.2382 | 131.81 | 2.3394 | 11.79 | 2.2762 | -108.2 | 0 | 0 | 0.93162 | 128.45
Line.LINE146 | 2.9104e-09 | 180 | 2.984e-09 | -110.56 | 5.6314e-09 | 29.74 | 0 | 0 | 9.3132e-10 | 0 | 2.9104e-09 | 0 | 2.984e-09 | 69.44 | 5.6314e-09 | -150.26 | 0 | 0 | 9.3132e-10 | 180
Line.LINE147 | 0.24643 | -48.2 | 0.67241 | -168.2 | 0.56376 | 71.8 | 0 | 0 | 0.38342 | 146 | 0.24643 | 131.8 | 0.67241 | 11.8 | 0.56376 | -108.2 | 0 | 0 | 0.38342 | -34
Line.LINE148 | 2.0987e-10 | 146.31 | 1.9523e-10 | 26.57 | 1.7464e-10 | -89.1 | 0 | 0 | 2.9231e-11 | 84.64 | 2.0987e-10 | -33.69 | 1.9523e-10 | -153.43 | 1.7464e-10 | 90.9 | 0 | 0 | 2.9231e-11 | -95.36
Line.LINE149 | 0.20467 | -48.2 | 9.9125e-10 | -159.59 | 5.843e-10 | 85 | 0 | 0 | 0.20467 | -48.2 | 0.20467 | 131.8 | 9.9125e-10 | 20.41 | 5.843e-10 | -95 | 0 | 0 | 0.20467 | 131.8
Line.LINE150 | 6.0327e-09 | -85.02 | 6.1936e-09 | 36.3 | 0.56378 | 71.8 | 0 | 0 | 0.56378 | 71.8 | 6.0327e-09 | 94.98 | 6.1936e-09 | -143.7 | 0.56378 | -108.2 | 0 | 0 | 0.56378 | -108.2
Line.LINE151 | 1.8692e-09 | -31.37 | 0.45525 | -168.2 | 8.3338e-10 | 107.89 | 0 | 0 | 0.45525 | -168.2 | 1.8692e-09 | 148.63 | 0.45525 | 11.8 | 8.3338e-10 | -72.11 | 0 | 0 | 0.45525 | 11.8
Line.LINE152 | 3.2382 | -48.19 | 2.3394 | -168.21 | 2.2762 | 71.8 | 0 | 0 | 0.93162 | -51.55 | 3.2382 | 131.81 | 2.3394 | 11.79 | 2.2762 | -108.2 | 0 | 0 | 0.93162 | 128.45
Line.LINE153 | 2.7252e-09 | -160.02 | 2.3283e-09 | -90 | 1.8626e-09 | 0 | 0 | 0 | 3.3336e-09 | -102.09 | 2.7252e-09 | 19.98 | 2.3283e-09 | 90 | 1.8626e-09 | 180 | 0 | 0 | 3.3336e-09 | 77.91
Line.LINE154 | 0.24643 | -48.2 | 0.67241 | -168.2 | 0.56376 | 71.8 | 0 | 0 | 0.38342 | 146 | 0.24643 | 131.8 | 0.67241 | 11.8 | 0.56376 | -108.2 | 0 | 0 | 0.38342 | -34
Line.LINE155 | 2.6832e-10 | 139.4 | 2.4866e-10 | 20.56 | 2.9104e-10 | -89.64 | 0 | 0 | 4.2465e-11 | -43.26 | 2.6832e-10 | -40.6 | 2.4866e-10 | -159.44 | 2.9104e-10 | 90.36 | 0 | 0 | 4.2465e-11 | 136.74
Line.LINE156 | 0.20467 | -48.2 | 9.3291e-10 | -164.1 | 8.1608e-10 | 86.93 | 0 | 0 | 0.20467 | -48.2 | 0.20467 | 131.8 | 9.3291e-10 | 15.9 | 8.1608e-10 | -93.07 | 0 | 0 | 0.20467 | 131.8
Line.LINE157 | 5.8246e-09 | -84.62 | 6.1178e-09 | 36.49 | 0.56378 | 71.8 | 0 | 0 | 0.56378 | 71.8 | 5.8246e-09 | 95.38 | 6.1178e-09 | -143.51 | 0.56378 | -108.2 | 0 | 0 | 0.56378 | -108.2
Line.LINE158 | 2.0985e-09 | -29.72 | 0.45525 | -168.2 | 9.6178e-10 | 104.46 | 0 | 0 | 0.45525 | -168.2 | 2.0985e-09 | 150.28 | 0.45525 | 11.8 | 9.6178e-10 | -75.54 | 0 | 0 | 0.45525 | 11.8
Line.LINE159 | 3.2382 | -48.19 | 2.3394 | -168.21 | 2.2762 | 71.8 | 0 | 0 | 0.93162 | -51.55 | 3.2382 | 131.81 | 2.3394 | 11.79 | 2.2762 | -108.2 | 0 | 0 | 0.93162 | 128.45
Line.LINE160 | 1.2538e-09 | 158.2 | 3.0624e-09 | -8.75 | 1.679e-09 | 33.69 | 0 | 0 | 3.3901e-09 | 15.95 | 1.2538e-09 | -21.8 | 3.0624e-09 | 171.25 | 1.679e-09 | -146.31 | 0 | 0 | 3.3901e-09 | -164.05
Line.LINE161 | 2.5894e-11 | 148.13 | 0.2297 | -168.2 | 1.0935e-11 | -93.58 | 0 | 0 | 0.2297 | -168.2 | 2.5894e-11 | -31.87 | 0.2297 | 11.8 | 1.0935e-11 | 86.42 | 0 | 0 | 0.2297 | 11.8
Line.LINE162 | 0.24643 | -48.2 | 0.44271 | -168.2 | 0.56376 | 71.8 | 0 | 0 | 0.27742 | 109.59 | 0.24643 | 131.8 | 0.44271 | 11.8 | 0.56376 | -108.2 | 0 | 0 | 0.27742 | -70.41
Line.LINE163 | 2.0987e-10 | 146.31 | 1.9523e-10 | 26.57 | 1.7463e-10 | -89.4 | 0 | 0 | 2.9161e-11 | 86.42 | 2.0987e-10 | -33.69 | 1.9523e-10 | -153.43 | 1.7463e-10 | 90.6 | 0 | 0 | 2.9161e-11 | -93.58
Line.LINE164 | 0.20467 | -48.2 | 1.0476e-09 | -156.19 | 8.1753e-10 | 85.41 | 0 | 0 | 0.20467 | -48.2 | 0.20467 | 131.8 | 1.0476e-09 | 23.81 | 8.1753e-10 | -94.59 | 0 | 0 | 0.20467 | 131.8
Line.LINE165 | 5.6718e-09 | -84.55 | 6.2123e-09 | 34.7 | 0.56378 | 71.8 | 0 | 0 | 0.56378 | 71.8 | 5.6718e-09 | 95.45 | 6.2123e-09 | -145.3 | 0.56378 | -108.2 | 0 | 0 | 0.56378 | -108.2
Line.LINE166 | 1.7934e-09 | -31.83 | 0.45525 | -168.2 | 8.5163e-10 | 106.89 | 0 | 0 | 0.45525 | -168.2 | 1.7934e-09 | 148.17 | 0.45525 | 11.8 | 8.5163e-10 | -73.11 | 0 | 0 | 0.45525 | 11.8
Line.LINE167 | 3.2382 | -48.19 | 2.3394 | -168.21 | 2.2762 | 71.8 | 0 | 0 | 0.93162 | -51.55 | 3.2382 | 131.81 | 2.3394 | 11.79 | 2.2762 | -108.2 | 0 | 0 | 0.93162 | 128.45
Line.LINE168 | 2.6031e-10 | -116.57 | 2.6031e-10 | 63.43 | 6.5855e-10 | -45 | 0 | 0 | 6.5855e-10 | -45 | 2.6031e-10 | 63.43 | 2.6031e-10 | -116.57 | 6.5855e-10 | 135 | 0 | 0 | 6.5855e-10 | 135
Line.LINE169 | 9.8392e-12 | 64.32 | 0.2297 | -168.2 | 2.933e-11 | -97.13 | 0 | 0 | 0.2297 | -168.2 | 9.8392e-12 | -115.68 | 0.2297 | 11.8 | 2.933e-11 | 82.87 | 0 | 0 | 0.2297 | 11.8
Line.LINE170 | 0.24643 | -48.2 | 0.44271 | -168.2 | 0.56376 | 71.8 | 0 | 0 | 0.27742 | 109.59 | 0.24643 | 131.8 | 0.44271 | 11.8 | 0.56376 | -108.2 | 0 | 0 | 0.27742 | -70.41
Line.LINE171 | 1.0493e-10 | 123.69 | 1.4552e-10 | 36.87 | 1.7462e-10 | -90 | 0 | 0 | 5.8208e-11 | 0 | 1.0493e-10 | -56.31 | 1.4552e-10 | -143.13 | 1.7462e-10 | 90 | 0 | 0 | 5.8208e-11 | 180
Line.LINE172 | 0.20467 | -48.2 | 8.2527e-10 | -153.56 | 8.1753e-10 | 85.41 | 0 | 0 | 0.20467 | -48.2 | 0.20467 | 131.8 | 8.2527e-10 | 26.44 | 8.1753e-10 | -94.59 | 0 | 0 | 0.20467 | 131.8
Line.LINE173 | 5.3501e-09 | -86.57 | 4.7818e-09 | 36.84 | 1.7253e-08 | 110.85 | 0 | 0 | 1.3794e-08 | 98.31 | 5.3501e-09 | 93.43 | 4.7818e-09 | -143.16 | 1.7253e-08 | -69.15 | 0 | 0 | 1.3794e-08 | -81.69
Line.LINE174 | 2.1764e-10 | -41.96 | 1.5397e-09 | 27.28 | 0.56378 | 71.8 | 0 | 0 | 0.56378 | 71.8 | 2.1764e-10 | 138.04 | 1.5397e-09 | -152.72 | 0.56378 | -108.2 | 0 | 0 | 0.56378 | -108.2
Line.LINE175 | 1.5393e-09 | -22.51 | 0.45525 | -168.2 | 7.6836e-10 | 114.62 | 0 | 0 | 0.45525 | -168.2 | 1.5393e-09 | 157.49 | 0.45525 | 11.8 | 7.6836e-10 | -65.38 | 0 | 0 | 0.45525 | 11.8
Line.LINE176 | 3.2382 | -48.19 | 2.3394 | -168.21 | 2.2762 | 71.8 | 0 | 0 | 0.93162 | -51.55 | 3.2382 | 131.81 | 2.3394 | 11.79 | 2.2762 | -108.2 | 0 | 0 | 0.93162 | 128.45
Line.LINE177 | 1.0118e-11 | 154.01 | 0.2297 | -168.2 | 7.2902e-12 | 86.42 | 0 | 0 | 0.2297 | -168.2 | 1.0118e-11 | -25.99 | 0.2297 | 11.8 | 7.2902e-12 | -93.58 | 0 | 0 | 0.2297 | 11.8
Line.LINE178 | 0.24643 | -48.2 | 0.44271 | -168.2 | 1.0413e-09 | -63.43 | 0 | 0 | 0.38419 | -134.46 | 0.24643 | 131.8 | 0.44271 | 11.8 | 1.0413e-09 | 116.57 | 0 | 0 | 0.38419 | 45.54
Line.LINE179 | 9.2078e-10 | -29.45 | 6.0942e-10 | 28.45 | 0.56376 | 71.8 | 0 | 0 | 0.56376 | 71.8 | 9.2078e-10 | 150.55 | 6.0942e-10 | -151.55 | 0.56376 | -108.2 | 0 | 0 | 0.56376 | -108.2
Line.LINE180 | 1.3016e-10 | 153.43 | 6.5078e-11 | 26.57 | 5.8208e-11 | -90 | 0 | 0 | 6.5078e-11 | 153.43 | 1.3016e-10 | -26.57 | 6.5078e-11 | -153.43 | 5.8208e-11 | 90 | 0 | 0 | 6.5078e-11 | -26.57
Line.LINE181 | 0.20467 | -48.2 | 8.7289e-10 | -155.24 | 5.8498e-10 | 84.29 | 0 | 0 | 0.20467 | -48.2 | 0.20467 | 131.8 | 8.7289e-10 | 24.76 | 5.8498e-10 | -95.71 | 0 | 0 | 0.20467 | 131.8
Line.LINE182 | 6.2094e-09 | -83.54 | 4.4482e-09 | 42.88 | 1.7035e-08 | 111.66 | 0 | 0 | 1.2901e-08 | 100.4 | 6.2094e-09 | 96.46 | 4.4482e-09 | -137.12 | 1.7035e-08 | -68.34 | 0 | 0 | 1.2901e-08 | -79.6
Line.LINE183 | 2.5321e-10 | -27.14 | 1.7701e-09 | 24.79 | 0.56378 | 71.8 | 0 | 0 | 0.56378 | 71.8 | 2.5321e-10 | 152.86 | 1.7701e-09 | -155.21 | 0.56378 | -108.2 | 0 | 0 | 0.56378 | -108.2
Line.LINE184 | 1.0567e-09 | -35.22 | 0.45525 | -168.2 | 6.167e-10 | 109.29 | 0 | 0 | 0.45525 | -168.2 | 1.0567e-09 | 144.78 | 0.45525 | 11.8 | 6.167e-10 | -70.71 | 0 | 0 | 0.45525 | 11.8
Line.LINE185 | 3.2382 | -48.19 | 2.3394 | -168.21 | 2.2762 | 71.8 | 0 | 0 | 0.93162 | -51.55 | 3.2382 | 131.81 | 2.3394 | 11.79 | 2.2762 | -108.2 | 0 | 0 | 0.93162 | 128.45
Line.LINE186 | 0.24643 | -48.2 | 0.44271 | -168.2 | 3.7271e-10 | -51.34 | 0 | 0 | 0.38419 | -134.46 | 0.24643 | 131.8 | 0.44271 | 11.8 | 3.7271e-10 | 128.66 | 0 | 0 | 0.38419 | 45.54
Line.LINE187 | 8.9263e-10 | -29.27 | 6.1723e-10 | 27.01 | 0.56376 | 71.8 | 0 | 0 | 0.56376 | 71.8 | 8.9263e-10 | 150.73 | 6.1723e-10 | -152.99 | 0.56376 | -108.2 | 0 | 0 | 0.56376 | -108.2
Line.LINE188 | 8.2318e-11 | 135 | 8.2318e-11 | 45 | 5.8208e-11 | -90 | 0 | 0 | 5.8208e-11 | 90 | 8.2318e-11 | -45 | 8.2318e-11 | -135 | 5.8208e-11 | 90 | 0 | 0 | 5.8208e-11 | -90
Line.LINE189 | 0.20467 | -48.2 | 9.0784e-10 | -157.81 | 2.3834e-10 | 77.66 | 0 | 0 | 0.20467 | -48.2 | 0.20467 | 131.8 | 9.0784e-10 | 22.19 | 2.3834e-10 | -102.34 | 0 | 0 | 0.20467 | 131.8
Line.LINE190 | 1.8635e-10 | 38.66 | 3.4065e-10 | -160.02 | 2.4e-10 | 75.96 | 0 | 0 | 2.6031e-10 | 116.57 | 1.8635e-10 | -141.34 | 3.4065e-10 | 19.98 | 2.4e-10 | -104.04 | 0 | 0 | 2.6031e-10 | -63.43
Line.LINE191 | 4.6624e-09 | -92.86 | 5.5976e-09 | 45 | 1.664e-08 | 107.93 | 0 | 0 | 1.5198e-08 | 95.27 | 4.6624e-09 | 87.14 | 5.5976e-09 | -135 | 1.664e-08 | -72.07 | 0 | 0 | 1.5198e-08 | -84.73
Line.LINE192 | 1.8862e-10 | -49.2 | 1.6185e-09 | 26 | 0.56378 | 71.8 | 0 | 0 | 0.56378 | 71.8 | 1.8862e-10 | 130.8 | 1.6185e-09 | -154 | 0.56378 | -108.2 | 0 | 0 | 0.56378 | -108.2
Line.LINE193 | 1.2802e-09 | -30.91 | 0.45525 | -168.2 | 7.318e-10 | 107.35 | 0 | 0 | 0.45525 | -168.2 | 1.2802e-09 | 149.09 | 0.45525 | 11.8 | 7.318e-10 | -72.65 | 0 | 0 | 0.45525 | 11.8
Line.LINE194 | 3.2382 | -48.19 | 2.3394 | -168.21 | 2.2762 | 71.8 | 0 | 0 | 0.93162 | -51.55 | 3.2382 | 131.81 | 2.3394 | 11.79 | 2.2762 | -108.2 | 0 | 0 | 0.93162 | 128.45
Line.LINE195 | 0.24643 | -48.2 | 0.44271 | -168.2 | 5.1818e-10 | -51.84 | 0 | 0 | 0.38419 | -134.46 | 0.24643 | 131.8 | 0.44271 | 11.8 | 5.1818e-10 | 128.16 | 0 | 0 | 0.38419 | 45.54
Line.LINE196 | 1.2648e-11 | 43.09 | 2.0074e-11 | 14.43 | 0.17957 | 71.8 | 0 | 0 | 0.17957 | 71.8 | 1.2648e-11 | -136.91 | 2.0074e-11 | -165.57 | 0.17957 | -108.2 | 0 | 0 | 0.17957 | -108.2
Line.LINE197 | 8.7925e-10 | -27.91 | 6.1816e-10 | 29.97 | 0.3842 | 71.8 | 0 | 0 | 0.3842 | 71.8 | 8.7925e-10 | 152.09 | 6.1816e-10 | -150.03 | 0.3842 | -108.2 | 0 | 0 | 0.3842 | -108.2
Line.LINE198 | 8.2318e-11 | 135 | 1.2e-10 | 14.04 | 5.8236e-11 | -88.21 | 0 | 0 | 6.671e-11 | 25.87 | 8.2318e-11 | -45 | 1.2e-10 | -165.96 | 5.8236e-11 | 91.79 | 0 | 0 | 6.671e-11 | -154.13
Line.LINE199 | 0.20467 | -48.2 | 7.5247e-10 | -156.42 | 6.4441e-10 | 83.52 | 0 | 0 | 0.20467 | -48.2 | 0.20467 | 131.8 | 7.5247e-10 | 23.58 | 6.4441e-10 | -96.48 | 0 | 0 | 0.20467 | 131.8
Line.LINE200 | 1.3016e-10 | 116.57 | 5.2709e-10 | -173.66 | 4.1974e-10 | -33.69 | 0 | 0 | 2.9104e-10 | -143.13 | 1.3016e-10 | -63.43 | 5.2709e-10 | 6.34 | 4.1974e-10 | 146.31 | 0 | 0 | 2.9104e-10 | 36.87
Line.LINE201 | 2.9451e-09 | -71.57 | 4.7488e-09 | 101.31 | 1.5161e-08 | 100.62 | 0 | 0 | 1.6995e-08 | 99.46 | 2.9451e-09 | 108.43 | 4.7488e-09 | -78.69 | 1.5161e-08 | -79.38 | 0 | 0 | 1.6995e-08 | -80.54
Line.LINE202 | 2.8174e-10 | -176.67 | 1.6083e-09 | 26.83 | 0.56378 | 71.8 | 0 | 0 | 0.56378 | 71.8 | 2.8174e-10 | 3.33 | 1.6083e-09 | -153.17 | 0.56378 | -108.2 | 0 | 0 | 0.56378 | -108.2
Line.LINE203 | 1.2307e-09 | -31.2 | 0.45525 | -168.2 | 6.1205e-10 | 108 | 0 | 0 | 0.45525 | -168.2 | 1.2307e-09 | 148.8 | 0.45525 | 11.8 | 6.1205e-10 | -72 | 0 | 0 | 0.45525 | 11.8
Line.LINE204 | 3.2382 | -48.19 | 2.3394 | -168.21 | 2.2762 | 71.8 | 0 | 0 | 0.93162 | -51.55 | 3.2382 | 131.81 | 2.3394 | 11.79 | 2.2762 | -108.2 | 0 | 0 | 0.93162 | 128.45
Line.LINE205 | 0.24643 | -48.2 | 1.6561e-11 | -174.49 | 1.4805e-11 | 79.38 | 0 | 0 | 0.24643 | -48.2 | 0.24643 | 131.8 | 1.6561e-11 | 5.51 | 1.4805e-11 | -100.62 | 0 | 0 | 0.24643 | 131.8
Line.LINE206 | 7.4371e-10 | -59.42 | 0.44271 | -168.2 | 5.8498e-10 | -95.71 | 0 | 0 | 0.44271 | -168.2 | 7.4371e-10 | 120.58 | 0.44271 | 11.8 | 5.8498e-10 | 84.29 | 0 | 0 | 0.44271 | 11.8
Line.LINE207 | 5.0423e-12 | -169.61 | 1.78e-12 | 176.34 | 0.17957 | 71.8 | 0 | 0 | 0.17957 | 71.8 | 5.0423e-12 | 10.39 | 1.78e-12 | -3.66 | 0.17957 | -108.2 | 0 | 0 | 0.17957 | -108.2
Line.LINE208 | 9.5909e-10 | -26.59 | 1.2182e-09 | 20.45 | 0.3842 | 71.8 | 0 | 0 | 0.3842 | 71.8 | 9.5909e-10 | 153.41 | 1.2182e-09 | -159.55 | 0.3842 | -108.2 | 0 | 0 | 0.3842 | -108.2
Line.LINE209 | 1.4552e-11 | 90 | 1.4552e-11 | 90 | 2.9107e-11 | -90.9 | 0 | 0 | 4.5475e-13 | 180 | 1.4552e-11 | -90 | 1.4552e-11 | -90 | 2.9107e-11 | 89.1 | 0 | 0 | 4.5475e-13 | 0
Line.LINE210 | 0.20467 | -48.2 | 8.1937e-10 | -157.76 | 5.8345e-10 | 86.07 | 0 | 0 | 0.20467 | -48.2 | 0.20467 | 131.8 | 8.1937e-10 | 22.24 | 5.8345e-10 | -93.93 | 0 | 0 | 0.20467 | 131.8
Line.LINE211 | 4.6566e-10 | 0 | 4.393e-09 | 147.99 | 1.5612e-08 | 107.35 | 0 | 0 | 1.8961e-08 | 114.68 | 4.6566e-10 | 180 | 4.393e-09 | -32.01 | 1.5612e-08 | -72.65 | 0 | 0 | 1.8961e-08 | -65.32
Line.LINE212 | 1.5647e-10 | -54.46 | 1.351e-09 | 26.98 | 0.56378 | 71.8 | 0 | 0 | 0.56378 | 71.8 | 1.5647e-10 | 125.54 | 1.351e-09 | -153.02 | 0.56378 | -108.2 | 0 | 0 | 0.56378 | -108.2
Line.LINE213 | 1.3832e-09 | -30.77 | 0.45525 | -168.2 | 1.0702e-09 | 101.77 | 0 | 0 | 0.45525 | -168.2 | 1.3832e-09 | 149.23 | 0.45525 | 11.8 | 1.0702e-09 | -78.23 | 0 | 0 | 0.45525 | 11.8
Line.LINE214 | 3.2382 | -48.19 | 2.3394 | -168.21 | 2.2762 | 71.8 | 0 | 0 | 0.93162 | -51.55 | 3.2382 | 131.81 | 2.3394 | 11.79 | 2.2762 | -108.2 | 0 | 0 | 0.93162 | 128.45
Line.LINE215 | 0.24643 | -48.2 | 8.0345e-12 | -131.41 | 1.0914e-11 | 90 | 0 | 0 | 0.24643 | -48.2 | 0.24643 | 131.8 | 8.0345e-12 | 48.59 | 1.0914e-11 | -90 | 0 | 0 | 0.24643 | 131.8
Line.LINE216 | 5.1449e-10 | -61.26 | 0.44271 | -168.2 | 4.6657e-10 | -86.42 | 0 | 0 | 0.44271 | -168.2 | 5.1449e-10 | 118.74 | 0.44271 | 11.8 | 4.6657e-10 | 93.58 | 0 | 0 | 0.44271 | 11.8
Line.LINE217 | 7.1045e-10 | -10.32 | 4.105e-10 | 21.31 | 0.3842 | 71.8 | 0 | 0 | 0.3842 | 71.8 | 7.1045e-10 | 169.68 | 4.105e-10 | -158.69 | 0.3842 | -108.2 | 0 | 0 | 0.3842 | -108.2
Line.LINE218 | 7.276e-12 | 90 | 1.627e-11 | 26.57 | 1.4559e-11 | -91.79 | 0 | 0 | 1.4097e-11 | 0 | 7.276e-12 | -90 | 1.627e-11 | -153.43 | 1.4559e-11 | 88.21 | 0 | 0 | 1.4097e-11 | 180
Line.LINE219 | 0.20467 | -48.2 | 7.5169e-10 | -159.57 | 6.1301e-10 | 85.58 | 0 | 0 | 0.20467 | -48.2 | 0.20467 | 131.8 | 7.5169e-10 | 20.43 | 6.1301e-10 | -94.42 | 0 | 0 | 0.20467 | 131.8
Line.LINE220 | 2.3744e-09 | 101.31 | 7.3628e-09 | 71.57 | 1.2107e-08 | 112.62 | 0 | 0 | 2.0679e-08 | 97.77 | 2.3744e-09 | -78.69 | 7.3628e-09 | -108.43 | 1.2107e-08 | -67.38 | 0 | 0 | 2.0679e-08 | -82.23
Line.LINE221 | 5.7493e-11 | 169.98 | 1.6009e-09 | 26.78 | 0.56378 | 71.8 | 0 | 0 | 0.56378 | 71.8 | 5.7493e-11 | -10.02 | 1.6009e-09 | -153.22 | 0.56378 | -108.2 | 0 | 0 | 0.56378 | -108.2
Line.LINE222 | 1.4439e-09 | -30.17 | 0.45525 | -168.2 | 7.7826e-10 | 103.52 | 0 | 0 | 0.45525 | -168.2 | 1.4439e-09 | 149.83 | 0.45525 | 11.8 | 7.7826e-10 | -76.48 | 0 | 0 | 0.45525 | 11.8
Line.LINE223 | 3.2382 | -48.19 | 2.3394 | -168.21 | 2.2762 | 71.8 | 0 | 0 | 0.93162 | -51.55 | 3.2382 | 131.81 | 2.3394 | 11.79 | 2.2762 | -108.2 | 0 | 0 | 0.93162 | 128.45
Line.LINE224 | 0.24643 | -48.2 | 7.4304e-12 | 128.71 | 4.5475e-13 | 0 | 0 | 0 | 0.24643 | -48.2 | 0.24643 | 131.8 | 7.4304e-12 | -51.29 | 4.5475e-13 | 180 | 0 | 0 | 0.24643 | 131.8
Line.LINE225 | 2.968e-10 | 11.31 | 0.44271 | -168.2 | 6.9849e-10 | -90 | 0 | 0 | 0.44271 | -168.2 | 2.968e-10 | -168.69 | 0.44271 | 11.8 | 6.9849e-10 | 90 | 0 | 0 | 0.44271 | 11.8
Line.LINE226 | 8.9e-10 | -29.11 | 1.217e-10 | -53.82 | 0.3842 | 71.8 | 0 | 0 | 0.3842 | 71.8 | 8.9e-10 | 150.89 | 1.217e-10 | 126.18 | 0.3842 | -108.2 | 0 | 0 | 0.3842 | -108.2
Line.LINE227 | 0.20467 | -48.2 | 7.7418e-10 | -175.42 | 2.3689e-10 | 79.38 | 0 | 0 | 0.20467 | -48.2 | 0.20467 | 131.8 | 7.7418e-10 | 4.58 | 2.3689e-10 | -100.62 | 0 | 0 | 0.20467 | 131.8
Line.LINE228 | 3.2927e-09 | 171.87 | 5.1434e-09 | 95.19 | 1.3334e-08 | 102.09 | 0 | 0 | 1.9734e-08 | 109.29 | 3.2927e-09 | -8.13 | 5.1434e-09 | -84.81 | 1.3334e-08 | -77.91 | 0 | 0 | 1.9734e-08 | -70.71
Line.LINE229 | 5.3547e-11 | 180 | 1.5783e-09 | 25.06 | 0.56378 | 71.8 | 0 | 0 | 0.56378 | 71.8 | 5.3547e-11 | 0 | 1.5783e-09 | -154.94 | 0.56378 | -108.2 | 0 | 0 | 0.56378 | -108.2
Line.LINE230 | 1.2085e-09 | -29.58 | 0.45525 | -168.2 | 7.2366e-10 | 105.15 | 0 | 0 | 0.45525 | -168.2 | 1.2085e-09 | 150.42 | 0.45525 | 11.8 | 7.2366e-10 | -74.85 | 0 | 0 | 0.45525 | 11.8
Line.LINE231 | 3.2382 | -48.19 | 2.3394 | -168.21 | 2.2762 | 71.8 | 0 | 0 | 0.93162 | -51.55 | 3.2382 | 131.81 | 2.3394 | 11.79 | 2.2762 | -108.2 | 0 | 0 | 0.93162 | 128.45
Line.LINE232 | 4.4822e-11 | -33.83 | 0.44271 | -168.2 | 7.8535e-12 | -112.11 | 0 | 0 | 0.44271 | -168.2 | 4.4822e-11 | 146.17 | 0.44271 | 11.8 | 7.8535e-12 | 67.89 | 0 | 0 | 0.44271 | 11.8
Line.LINE233 | 2.0987e-10 | -56.31 | 4.6566e-10 | 180 | 0 | 0 | 0 | 0 | 3.9047e-10 | -153.43 | 2.0987e-10 | 123.69 | 4.6566e-10 | 0 | 0 | 0 | 0 | 0 | 3.9047e-10 | 26.57
Line.LINE234 | 4.1807e-10 | -75 | 3.1621e-10 | -114.65 | 0.3842 | 71.8 | 0 | 0 | 0.3842 | 71.8 | 4.1807e-10 | 105 | 3.1621e-10 | 65.35 | 0.3842 | -108.2 | 0 | 0 | 0.3842 | -108.2
Line.LINE235 | 0.20467 | -48.2 | 1.07e-10 | 117.87 | 4.7378e-10 | 79.38 | 0 | 0 | 0.20467 | -48.2 | 0.20467 | 131.8 | 1.07e-10 | -62.13 | 4.7378e-10 | -100.62 | 0 | 0 | 0.20467 | 131.8
Line.LINE236 | 4.0662e-09 | 156.37 | 6.1248e-09 | 98.75 | 1.133e-08 | 99.46 | 0 | 0 | 1.9954e-08 | 109.07 | 4.0662e-09 | -23.63 | 6.1248e-09 | -81.25 | 1.133e-08 | -80.54 | 0 | 0 | 1.9954e-08 | -70.93
Line.LINE237 | 2.8021e-10 | 175.16 | 1.6178e-09 | 30.62 | 0.56378 | 71.8 | 0 | 0 | 0.56378 | 71.8 | 2.8021e-10 | -4.84 | 1.6178e-09 | -149.38 | 0.56378 | -108.2 | 0 | 0 | 0.56378 | -108.2
Line.LINE238 | 1.7146e-09 | -28.52 | 0.45525 | -168.2 | 7.166e-10 | 102.91 | 0 | 0 | 0.45525 | -168.2 | 1.7146e-09 | 151.48 | 0.45525 | 11.8 | 7.166e-10 | -77.09 | 0 | 0 | 0.45525 | 11.8
Line.LINE239 | 3.2382 | -48.19 | 2.3394 | -168.21 | 2.2762 | 71.8 | 0 | 0 | 0.93162 | -51.55 | 3.2382 | 131.81 | 2.3394 | 11.79 | 2.2762 | -108.2 | 0 | 0 | 0.93162 | 128.45
Line.LINE240 | 3.3039e-11 | -178.42 | 0.44271 | -168.2 | 1.4552e-11 | -90 | 0 | 0 | 0.44271 | -168.2 | 3.3039e-11 | 1.58 | 0.44271 | 11.8 | 1.4552e-11 | 90 | 0 | 0 | 0.44271 | 11.8
Line.LINE241 | 2.9287e-10 | -42.61 | 4.133e-10 | 8.86 | 0.3842 | 71.8 | 0 | 0 | 0.3842 | 71.8 | 2.9287e-10 | 137.39 | 4.133e-10 | -171.14 | 0.3842 | -108.2 | 0 | 0 | 0.3842 | -108.2
Line.LINE242 | 0.20467 | -48.2 | 5.4707e-10 | -155.65 | 9.3178e-10 | 91.79 | 0 | 0 | 0.20467 | -48.2 | 0.20467 | 131.8 | 5.4707e-10 | 24.35 | 9.3178e-10 | -88.21 | 0 | 0 | 0.20467 | 131.8
Line.LINE243 | 4.165e-09 | 63.43 | 6.4692e-09 | 120.26 | 1.3171e-08 | 81.87 | 0 | 0 | 2.2357e-08 | 88.81 | 4.165e-09 | -116.57 | 6.4692e-09 | -59.74 | 1.3171e-08 | -98.13 | 0 | 0 | 2.2357e-08 | -91.19
Line.LINE244 | 2.7692e-10 | -162.41 | 1.7922e-09 | 27.9 | 0.56378 | 71.8 | 0 | 0 | 0.56378 | 71.8 | 2.7692e-10 | 17.59 | 1.7922e-09 | -152.1 | 0.56378 | -108.2 | 0 | 0 | 0.56378 | -108.2
Line.LINE245 | 1.4907e-09 | -32.52 | 0.45525 | -168.2 | 1.0565e-09 | 97.37 | 0 | 0 | 0.45525 | -168.2 | 1.4907e-09 | 147.48 | 0.45525 | 11.8 | 1.0565e-09 | -82.63 | 0 | 0 | 0.45525 | 11.8
Line.LINE246 | 3.2382 | -48.19 | 2.3394 | -168.21 | 2.2762 | 71.8 | 0 | 0 | 0.93162 | -51.55 | 3.2382 | 131.81 | 2.3394 | 11.79 | 2.2762 | -108.2 | 0 | 0 | 0.93162 | 128.45
Line.LINE247 | 6.2125e-12 | -68.95 | 0.23806 | -168.2 | 4.5475e-13 | 0 | 0 | 0 | 0.23806 | -168.2 | 6.2125e-12 | 111.05 | 0.23806 | 11.8 | 4.5475e-13 | 180 | 0 | 0 | 0.23806 | 11.8
Line.LINE248 | 7.9027e-12 | -12.46 | 0.20465 | -168.2 | 7.4027e-12 | 100.62 | 0 | 0 | 0.20465 | -168.2 | 7.9027e-12 | 167.54 | 0.20465 | 11.8 | 7.4027e-12 | -79.38 | 0 | 0 | 0.20465 | 11.8
Line.LINE249 | 9.5417e-11 | -18.91 | 1.2525e-10 | -171.65 | 0.3842 | 71.8 | 0 | 0 | 0.3842 | 71.8 | 9.5417e-11 | 161.09 | 1.2525e-10 | 8.35 | 0.3842 | -108.2 | 0 | 0 | 0.3842 | -108.2
Line.LINE250 | 0.20467 | -48.2 | 8.2243e-11 | 38.26 | 1.3982e-09 | 87.61 | 0 | 0 | 0.20467 | -48.2 | 0.20467 | 131.8 | 8.2243e-11 | -141.74 | 1.3982e-09 | -92.39 | 0 | 0 | 0.20467 | 131.8
Line.LINE251 | 5.0153e-09 | 68.2 | 6.2127e-09 | 167.01 | 9.4977e-09 | 78.69 | 0 | 0 | 1.5542e-08 | 98.62 | 5.0153e-09 | -111.8 | 6.2127e-09 | -12.99 | 9.4977e-09 | -101.31 | 0 | 0 | 1.5542e-08 | -81.38
Line.LINE252 | 1.0118e-10 | -35.12 | 1.5207e-09 | 27.96 | 0.56378 | 71.8 | 0 | 0 | 0.56378 | 71.8 | 1.0118e-10 | 144.88 | 1.5207e-09 | -152.04 | 0.56378 | -108.2 | 0 | 0 | 0.56378 | -108.2
Line.LINE253 | 1.4763e-09 | -30.55 | 0.45525 | -168.2 | 1.0573e-09 | 97.71 | 0 | 0 | 0.45525 | -168.2 | 1.4763e-09 | 149.45 | 0.45525 | 11.8 | 1.0573e-09 | -82.29 | 0 | 0 | 0.45525 | 11.8
Line.LINE254 | 0.18799 | -48.2 | 1.1078e-10 | 128.37 | 1.3193e-10 | -124.18 | 0 | 0 | 0.18799 | -48.2 | 0.18799 | 131.8 | 1.1078e-10 | -51.63 | 1.3193e-10 | 55.82 | 0 | 0 | 0.18799 | 131.8
Line.LINE255 | 3.0502 | -48.19 | 2.3394 | -168.21 | 2.2762 | 71.8 | 0 | 0 | 0.74404 | -52.39 | 3.0502 | 131.81 | 2.3394 | 11.79 | 2.2762 | -108.2 | 0 | 0 | 0.74404 | 127.61
Line.LINE256 | 5.0029e-11 | -26.45 | 5.5495e-11 | -4.7 | 0.3842 | 71.8 | 0 | 0 | 0.3842 | 71.8 | 5.0029e-11 | 153.55 | 5.5495e-11 | 175.3 | 0.3842 | -108.2 | 0 | 0 | 0.3842 | -108.2
Line.LINE257 | 0.20467 | -48.2 | 7.2782e-11 | 88.57 | 8.7311e-11 | 180 | 0 | 0 | 0.20467 | -48.2 | 0.20467 | 131.8 | 7.2782e-11 | -91.43 | 8.7311e-11 | 0 | 0 | 0 | 0.20467 | 131.8
Line.LINE258 | 1.4726e-09 | 18.43 | 6.5855e-10 | 135 | 4.7488e-09 | 101.31 | 0 | 0 | 5.5879e-09 | 90 | 1.4726e-09 | -161.57 | 6.5855e-10 | -45 | 4.7488e-09 | -78.69 | 0 | 0 | 5.5879e-09 | -90
Line.LINE259 | 7.1127e-11 | -58.25 | 1.4663e-09 | 27.92 | 0.56378 | 71.8 | 0 | 0 | 0.56378 | 71.8 | 7.1127e-11 | 121.75 | 1.4663e-09 | -152.08 | 0.56378 | -108.2 | 0 | 0 | 0.56378 | -108.2
Line.LINE260 | 1.1675e-09 | -40.4 | 0.45525 | -168.2 | 7.166e-10 | 102.91 | 0 | 0 | 0.45525 | -168.2 | 1.1675e-09 | 139.6 | 0.45525 | 11.8 | 7.166e-10 | -77.09 | 0 | 0 | 0.45525 | 11.8
Line.LINE261 | 0.18799 | -48.2 | 1.8033e-10 | 165.99 | 7.6398e-11 | 180 | 0 | 0 | 0.18799 | -48.2 | 0.18799 | 131.8 | 1.8033e-10 | -14.01 | 7.6398e-11 | 0 | 0 | 0 | 0.18799 | 131.8
Line.LINE262 | 3.0502 | -48.19 | 2.3394 | -168.21 | 2.2762 | 71.8 | 0 | 0 | 0.74404 | -52.39 | 3.0502 | 131.81 | 2.3394 | 11.79 | 2.2762 | -108.2 | 0 | 0 | 0.74404 | 127.61
Line.LINE263 | 6.8771e-12 | -67.78 | 5.3257e-12 | -26.63 | 0.3842 | 71.8 | 0 | 0 | 0.3842 | 71.8 | 6.8771e-12 | 112.22 | 5.3257e-12 | 153.37 | 0.3842 | -108.2 | 0 | 0 | 0.3842 | -108.2
Line.LINE264 | 0.20467 | -48.2 | 4.8573e-10 | -137.62 | 6.9985e-10 | -93.58 | 0 | 0 | 0.20467 | -48.2 | 0.20467 | 131.8 | 4.8573e-10 | 42.38 | 6.9985e-10 | 86.42 | 0 | 0 | 0.20467 | 131.8
Line.LINE265 | 0 | 0 | 2.9817e-09 | 141.34 | 9.3132e-10 | 90 | 0 | 0 | 3.6369e-09 | 129.81 | 0 | 0 | 2.9817e-09 | -38.66 | 9.3132e-10 | -90 | 0 | 0 | 3.6369e-09 | -50.19
Line.LINE266 | 7.0582e-11 | -45.13 | 1.3907e-09 | 30.28 | 0.56378 | 71.8 | 0 | 0 | 0.56378 | 71.8 | 7.0582e-11 | 134.87 | 1.3907e-09 | -149.72 | 0.56378 | -108.2 | 0 | 0 | 0.56378 | -108.2
Line.LINE267 | 1.5635e-11 | 152.74 | 0.23389 | -168.2 | 1.4552e-11 | 90 | 0 | 0 | 0.23389 | -168.2 | 1.5635e-11 | -27.26 | 0.23389 | 11.8 | 1.4552e-11 | -90 | 0 | 0 | 0.23389 | 11.8
Line.LINE268 | 6.4549e-10 | -60.22 | 0.22136 | -168.2 | 7.0393e-10 | 97.13 | 0 | 0 | 0.22136 | -168.2 | 6.4549e-10 | 119.78 | 0.22136 | 11.8 | 7.0393e-10 | -82.87 | 0 | 0 | 0.22136 | 11.8
Line.LINE269 | 0.18799 | -48.2 | 1.8846e-10 | -174.46 | 8.0036e-11 | 180 | 0 | 0 | 0.18799 | -48.2 | 0.18799 | 131.8 | 1.8846e-10 | 5.54 | 8.0036e-11 | 0 | 0 | 0 | 0.18799 | 131.8
Line.LINE270 | 4.9586e-10 | -31.05 | 1.8317e-10 | -140.68 | 0.22134 | 71.8 | 0 | 0 | 0.22134 | 71.8 | 4.9586e-10 | 148.95 | 1.8317e-10 | 39.32 | 0.22134 | -108.2 | 0 | 0 | 0.22134 | -108.2
Line.LINE271 | 3.0502 | -48.19 | 2.3394 | -168.21 | 2.0548 | 71.8 | 0 | 0 | 0.88753 | -64.3 | 3.0502 | 131.81 | 2.3394 | 11.79 | 2.0548 | -108.2 | 0 | 0 | 0.88753 | 115.7
Line.LINE272 | 0.20467 | -48.2 | 2.6362e-10 | -174.46 | 2.3283e-10 | 90 | 0 | 0 | 0.20467 | -48.2 | 0.20467 | 131.8 | 2.6362e-10 | 5.54 | 2.3283e-10 | -90 | 0 | 0 | 0.20467 | 131.8
Line.LINE273 | 6.9849e-10 | 90 | 1.1641e-09 | -143.13 | 1.8626e-09 | 90 | 0 | 0 | 2.0825e-09 | 116.57 | 6.9849e-10 | -90 | 1.1641e-09 | 36.87 | 1.8626e-09 | -90 | 0 | 0 | 2.0825e-09 | -63.43
Line.LINE274 | 9.4981e-11 | 137.91 | 1.5924e-09 | 29.19 | 0.56378 | 71.8 | 0 | 0 | 0.56378 | 71.8 | 9.4981e-11 | -42.09 | 1.5924e-09 | -150.81 | 0.56378 | -108.2 | 0 | 0 | 0.56378 | -108.2
Line.LINE275 | 4.2065e-12 | 90.39 | 0.23389 | -168.2 | 9.095e-13 | 180 | 0 | 0 | 0.23389 | -168.2 | 4.2065e-12 | -89.61 | 0.23389 | 11.8 | 9.095e-13 | 0 | 0 | 0 | 0.23389 | 11.8
Line.LINE276 | 1.2563e-09 | -23.37 | 0.22136 | -168.2 | 6.991e-10 | 92.39 | 0 | 0 | 0.22136 | -168.2 | 1.2563e-09 | 156.63 | 0.22136 | 11.8 | 6.991e-10 | -87.61 | 0 | 0 | 0.22136 | 11.8
Line.LINE277 | 0.18799 | -48.2 | 3.6373e-10 | 178.28 | 2.4393e-10 | -107.35 | 0 | 0 | 0.18799 | -48.2 | 0.18799 | 131.8 | 3.6373e-10 | -1.72 | 2.4393e-10 | 72.65 | 0 | 0 | 0.18799 | 131.8
Line.LINE278 | 4.8657e-10 | -24.52 | 2.494e-10 | -131.93 | 0.22134 | 71.8 | 0 | 0 | 0.22134 | 71.8 | 4.8657e-10 | 155.48 | 2.494e-10 | 48.07 | 0.22134 | -108.2 | 0 | 0 | 0.22134 | -108.2
Line.LINE279 | 3.0502 | -48.19 | 2.3394 | -168.21 | 2.0548 | 71.8 | 0 | 0 | 0.88753 | -64.3 | 3.0502 | 131.81 | 2.3394 | 11.79 | 2.0548 | -108.2 | 0 | 0 | 0.88753 | 115.7
Line.LINE280 | 0.20467 | -48.2 | 6.9928e-11 | 13.54 | 3.638e-12 | 0 | 0 | 0 | 0.20467 | -48.2 | 0.20467 | 131.8 | 6.9928e-11 | -166.46 | 3.638e-12 | 180 | 0 | 0 | 0.20467 | 131.8
Line.LINE281 | 7.0813e-10 | -9.46 | 1.5619e-09 | 153.43 | 5.2063e-10 | 63.43 | 0 | 0 | 1.1466e-09 | 113.96 | 7.0813e-10 | 170.54 | 1.5619e-09 | -26.57 | 5.2063e-10 | -116.57 | 0 | 0 | 1.1466e-09 | -66.04
Line.LINE282 | 3.233e-10 | -51.97 | 7.0529e-10 | 26.33 | 0.56378 | 71.8 | 0 | 0 | 0.56378 | 71.8 | 3.233e-10 | 128.03 | 7.0529e-10 | -153.67 | 0.56378 | -108.2 | 0 | 0 | 0.56378 | -108.2
Line.LINE283 | 6.2613e-10 | -71.28 | 0.22136 | -168.2 | 6.9849e-10 | 90 | 0 | 0 | 0.22136 | -168.2 | 6.2613e-10 | 108.72 | 0.22136 | 11.8 | 6.9849e-10 | -90 | 0 | 0 | 0.22136 | 11.8
Line.LINE284 | 0.18799 | -48.2 | 5.6038e-10 | -158.78 | 3.5674e-10 | -101.77 | 0 | 0 | 0.18799 | -48.2 | 0.18799 | 131.8 | 5.6038e-10 | 21.22 | 3.5674e-10 | 78.23 | 0 | 0 | 0.18799 | 131.8
Line.LINE285 | 2.6608e-10 | -32.22 | 1.3929e-10 | -97.03 | 0.22134 | 71.8 | 0 | 0 | 0.22134 | 71.8 | 2.6608e-10 | 147.78 | 1.3929e-10 | 82.97 | 0.22134 | -108.2 | 0 | 0 | 0.22134 | -108.2
Line.LINE286 | 1.5042 | -48.19 | 0.82715 | -168.21 | 0.44268 | 71.8 | 0 | 0 | 0.93069 | -69.15 | 1.5042 | 131.81 | 0.82715 | 11.79 | 0.44268 | -108.2 | 0 | 0 | 0.93069 | 110.85
Line.LINE287 | 1.546 | -48.19 | 1.5123 | -168.2 | 1.6122 | 71.8 | 0 | 0 | 0.088194 | 52.55 | 1.546 | 131.81 | 1.5123 | 11.8 | 1.6122 | -108.2 | 0 | 0 | 0.088194 | -127.45
Line.LINE288 | 0.20467 | -48.2 | 9.1995e-12 | 50.01 | 7.276e-12 | -90 | 0 | 0 | 0.20467 | -48.2 | 0.20467 | 131.8 | 9.1995e-12 | -129.99 | 7.276e-12 | 90 | 0 | 0 | 0.20467 | 131.8
Line.LINE289 | 5.0072e-10 | -144.46 | 2.6031e-10 | 26.57 | 0 | 0 | 0 | 0 | 2.4695e-10 | -135 | 5.0072e-10 | 35.54 | 2.6031e-10 | -153.43 | 0 | 0 | 0 | 0 | 2.4695e-10 | 45
Line.LINE290 | 3.761e-11 | -13.99 | 3.3889e-11 | -28.89 | 0.36333 | 71.8 | 0 | 0 | 0.36333 | 71.8 | 3.761e-11 | 166.01 | 3.3889e-11 | 151.11 | 0.36333 | -108.2 | 0 | 0 | 0.36333 | -108.2
Line.LINE291 | 5.5294e-10 | -9.85 | 1.1427e-09 | 2.74 | 0.20046 | 71.8 | 0 | 0 | 0.20046 | 71.8 | 5.5294e-10 | 170.15 | 1.1427e-09 | -177.26 | 0.20046 | -108.2 | 0 | 0 | 0.20046 | -108.2
Line.LINE292 | 6.815e-10 | -46.11 | 0.22136 | -168.2 | 2.3464e-10 | -82.87 | 0 | 0 | 0.22136 | -168.2 | 6.815e-10 | 133.89 | 0.22136 | 11.8 | 2.3464e-10 | 97.13 | 0 | 0 | 0.22136 | 11.8
Line.LINE293 | 0.18799 | -48.2 | 5.3234e-10 | -163.73 | 2.968e-10 | -101.31 | 0 | 0 | 0.18799 | -48.2 | 0.18799 | 131.8 | 5.3234e-10 | 16.27 | 2.968e-10 | 78.69 | 0 | 0 | 0.18799 | 131.8
Line.LINE294 | 4.7849e-10 | -23.76 | 9.7615e-11 | -130.18 | 0.22134 | 71.8 | 0 | 0 | 0.22134 | 71.8 | 4.7849e-10 | 156.24 | 9.7615e-11 | 49.82 | 0.22134 | -108.2 | 0 | 0 | 0.22134 | -108.2
Line.LINE295 | 1.5042 | -48.19 | 0.82715 | -168.21 | 0.44268 | 71.8 | 0 | 0 | 0.93069 | -69.15 | 1.5042 | 131.81 | 0.82715 | 11.79 | 0.44268 | -108.2 | 0 | 0 | 0.93069 | 110.85
Line.LINE296 | 1.546 | -48.19 | 1.5123 | -168.2 | 1.6122 | 71.8 | 0 | 0 | 0.088194 | 52.55 | 1.546 | 131.81 | 1.5123 | 11.8 | 1.6122 | -108.2 | 0 | 0 | 0.088194 | -127.45
Line.LINE297 | 1.7977e-10 | 177.68 | 1.109e-10 | -149.44 | 0.36333 | 71.8 | 0 | 0 | 0.36333 | 71.8 | 1.7977e-10 | -2.32 | 1.109e-10 | 30.56 | 0.36333 | -108.2 | 0 | 0 | 0.36333 | -108.2
Line.LINE298 | 3.0425e-10 | -152.98 | 7.2691e-10 | 136.32 | 0.20046 | 71.8 | 0 | 0 | 0.20046 | 71.8 | 3.0425e-10 | 27.02 | 7.2691e-10 | -43.68 | 0.20046 | -108.2 | 0 | 0 | 0.20046 | -108.2
Line.LINE299 | 4.7311e-10 | -15.61 | 0.22136 | -168.2 | 2.3328e-10 | 86.42 | 0 | 0 | 0.22136 | -168.2 | 4.7311e-10 | 164.39 | 0.22136 | 11.8 | 2.3328e-10 | -93.58 | 0 | 0 | 0.22136 | 11.8
Line.LINE300 | 0.18799 | -48.2 | 3.8919e-10 | -158.91 | 4.7249e-10 | -99.75 | 0 | 0 | 0.18799 | -48.2 | 0.18799 | 131.8 | 3.8919e-10 | 21.09 | 4.7249e-10 | 80.25 | 0 | 0 | 0.18799 | 131.8
Line.LINE301 | 4.2636e-10 | -31.4 | 5.6193e-11 | -139.35 | 0.22134 | 71.8 | 0 | 0 | 0.22134 | 71.8 | 4.2636e-10 | 148.6 | 5.6193e-11 | 40.65 | 0.22134 | -108.2 | 0 | 0 | 0.22134 | -108.2
Line.LINE302 | 1.5042 | -48.19 | 0.82715 | -168.21 | 0.44268 | 71.8 | 0 | 0 | 0.93069 | -69.15 | 1.5042 | 131.81 | 0.82715 | 11.79 | 0.44268 | -108.2 | 0 | 0 | 0.93069 | 110.85
Line.LINE303 | 1.546 | -48.19 | 1.5123 | -168.2 | 1.6122 | 71.8 | 0 | 0 | 0.088194 | 52.55 | 1.546 | 131.81 | 1.5123 | 11.8 | 1.6122 | -108.2 | 0 | 0 | 0.088194 | -127.45
Line.LINE304 | 3.7897e-11 | -158.9 | 7.1728e-11 | 17.72 | 0.36333 | 71.8 | 0 | 0 | 0.36333 | 71.8 | 3.7897e-11 | 21.1 | 7.1728e-11 | -162.28 | 0.36333 | -108.2 | 0 | 0 | 0.36333 | -108.2
Line.LINE305 | 4.1328e-10 | 99.63 | 2.2974e-10 | 10.95 | 0.20046 | 71.8 | 0 | 0 | 0.20046 | 71.8 | 4.1328e-10 | -80.37 | 2.2974e-10 | -169.05 | 0.20046 | -108.2 | 0 | 0 | 0.20046 | -108.2
Line.LINE306 | 7.4454e-11 | -18.52 | 0.22136 | -168.2 | 1.1642e-10 | 90 | 0 | 0 | 0.22136 | -168.2 | 7.4454e-11 | 161.48 | 0.22136 | 11.8 | 1.1642e-10 | -90 | 0 | 0 | 0.22136 | 11.8
Line.LINE307 | 0.18799 | -48.2 | 4.7398e-10 | -168.26 | 5.8859e-10 | -98.53 | 0 | 0 | 0.18799 | -48.2 | 0.18799 | 131.8 | 4.7398e-10 | 11.74 | 5.8859e-10 | 81.47 | 0 | 0 | 0.18799 | 131.8
Line.LINE308 | 4.4551e-10 | -28.8 | 1.1036e-10 | 174.32 | 0.22134 | 71.8 | 0 | 0 | 0.22134 | 71.8 | 4.4551e-10 | 151.2 | 1.1036e-10 | -5.68 | 0.22134 | -108.2 | 0 | 0 | 0.22134 | -108.2
Line.LINE309 | 1.5042 | -48.19 | 0.82715 | -168.21 | 0.44268 | 71.8 | 0 | 0 | 0.93069 | -69.15 | 1.5042 | 131.81 | 0.82715 | 11.79 | 0.44268 | -108.2 | 0 | 0 | 0.93069 | 110.85
Line.LINE310 | 1.546 | -48.19 | 1.5123 | -168.2 | 1.6122 | 71.8 | 0 | 0 | 0.088194 | 52.55 | 1.546 | 131.81 | 1.5123 | 11.8 | 1.6122 | -108.2 | 0 | 0 | 0.088194 | -127.45
Line.LINE311 | 1.7376e-11 | -6.01 | 2.0703e-11 | 173.69 | 0.36333 | 71.8 | 0 | 0 | 0.36333 | 71.8 | 1.7376e-11 | 173.99 | 2.0703e-11 | -6.31 | 0.36333 | -108.2 | 0 | 0 | 0.36333 | -108.2
Line.LINE312 | 1.4288e-10 | -96.76 | 4.7084e-10 | -157.27 | 0.20046 | 71.8 | 0 | 0 | 0.20046 | 71.8 | 1.4288e-10 | 83.24 | 4.7084e-10 | 22.73 | 0.20046 | -108.2 | 0 | 0 | 0.20046 | -108.2
Line.LINE313 | 4.1941e-12 | 147.17 | 0.22136 | -168.2 | 7.276e-12 | -90 | 0 | 0 | 0.22136 | -168.2 | 4.1941e-12 | -32.83 | 0.22136 | 11.8 | 7.276e-12 | 90 | 0 | 0 | 0.22136 | 11.8
Line.LINE314 | 0.18799 | -48.2 | 3.8867e-10 | -171.25 | 9.3476e-10 | -94.91 | 0 | 0 | 0.18799 | -48.2 | 0.18799 | 131.8 | 3.8867e-10 | 8.75 | 9.3476e-10 | 85.09 | 0 | 0 | 0.18799 | 131.8
Line.LINE315 | 4.1018e-10 | -36.77 | 1.9929e-10 | -160.26 | 0.22134 | 71.8 | 0 | 0 | 0.22134 | 71.8 | 4.1018e-10 | 143.23 | 1.9929e-10 | 19.74 | 0.22134 | -108.2 | 0 | 0 | 0.22134 | -108.2
Line.LINE316 | 0.43867 | -48.2 | 1.9176e-10 | 35.69 | 8.7373e-10 | -92.15 | 0 | 0 | 0.43867 | -48.2 | 0.43867 | 131.8 | 1.9176e-10 | -144.31 | 8.7373e-10 | 87.85 | 0 | 0 | 0.43867 | 131.8
Line.LINE317 | 1.0655 | -48.19 | 0.82715 | -168.21 | 0.44268 | 71.8 | 0 | 0 | 0.54412 | -85.9 | 1.0655 | 131.81 | 0.82715 | 11.79 | 0.44268 | -108.2 | 0 | 0 | 0.54412 | 94.1
Line.LINE318 | 1.546 | -48.19 | 1.5123 | -168.2 | 1.6122 | 71.8 | 0 | 0 | 0.088194 | 52.55 | 1.546 | 131.81 | 1.5123 | 11.8 | 1.6122 | -108.2 | 0 | 0 | 0.088194 | -127.45
Line.LINE319 | 9.8425e-12 | -106.52 | 8.5679e-12 | -4.57 | 0.36333 | 71.8 | 0 | 0 | 0.36333 | 71.8 | 9.8425e-12 | 73.48 | 8.5679e-12 | 175.43 | 0.36333 | -108.2 | 0 | 0 | 0.36333 | -108.2
Line.LINE320 | 9.2626e-11 | 160.5 | 3.0976e-11 | 40.24 | 0.20046 | 71.8 | 0 | 0 | 0.20046 | 71.8 | 9.2626e-11 | -19.5 | 3.0976e-11 | -139.76 | 0.20046 | -108.2 | 0 | 0 | 0.20046 | -108.2
Line.LINE321 | 0.18799 | -48.2 | 3.6347e-10 | -162.98 | 9.3388e-10 | -94.24 | 0 | 0 | 0.18799 | -48.2 | 0.18799 | 131.8 | 3.6347e-10 | 17.02 | 9.3388e-10 | 85.76 | 0 | 0 | 0.18799 | 131.8
Line.LINE322 | 3.6213e-10 | -16.64 | 9.7825e-11 | -99.77 | 0.22134 | 71.8 | 0 | 0 | 0.22134 | 71.8 | 3.6213e-10 | 163.36 | 9.7825e-11 | 80.23 | 0.22134 | -108.2 | 0 | 0 | 0.22134 | -108.2
Line.LINE323 | 0.43867 | -48.2 | 1.3659e-10 | 37.54 | 8.7369e-10 | -92.09 | 0 | 0 | 0.43867 | -48.2 | 0.43867 | 131.8 | 1.3659e-10 | -142.46 | 8.7369e-10 | 87.91 | 0 | 0 | 0.43867 | 131.8
Line.LINE324 | 1.0655 | -48.19 | 0.82715 | -168.21 | 0.44268 | 71.8 | 0 | 0 | 0.54412 | -85.9 | 1.0655 | 131.81 | 0.82715 | 11.79 | 0.44268 | -108.2 | 0 | 0 | 0.54412 | 94.1
Line.LINE325 | 1.546 | -48.19 | 1.5123 | -168.2 | 1.6122 | 71.8 | 0 | 0 | 0.088194 | 52.55 | 1.546 | 131.81 | 1.5123 | 11.8 | 1.6122 | -108.2 | 0 | 0 | 0.088194 | -127.45
Line.LINE326 | 8.4935e-12 | -161.26 | 8.5477e-12 | -166.15 | 0.20046 | 71.8 | 0 | 0 | 0.20046 | 71.8 | 8.4935e-12 | 18.74 | 8.5477e-12 | 13.85 | 0.20046 | -108.2 | 0 | 0 | 0.20046 | -108.2
Line.LINE327 | 0.18799 | -48.2 | 3.3419e-10 | -144 | 9.3611e-10 | -95.8 | 0 | 0 | 0.18799 | -48.2 | 0.18799 | 131.8 | 3.3419e-10 | 36 | 9.3611e-10 | 84.2 | 0 | 0 | 0.18799 | 131.8
Line.LINE328 | 1.2446e-10 | -63.06 | 1.7442e-10 | -157.95 | 0.22134 | 71.8 | 0 | 0 | 0.22134 | 71.8 | 1.2446e-10 | 116.94 | 1.7442e-10 | 22.05 | 0.22134 | -108.2 | 0 | 0 | 0.22134 | -108.2
Line.LINE329 | 0.43867 | -48.2 | 1.3279e-10 | 33.46 | 9.0288e-10 | -92.19 | 0 | 0 | 0.43867 | -48.2 | 0.43867 | 131.8 | 1.3279e-10 | -146.54 | 9.0288e-10 | 87.81 | 0 | 0 | 0.43867 | 131.8
Line.LINE330 | 9.6117e-12 | -29.79 | 2.2224e-12 | -85.97 | 0.20464 | 71.8 | 0 | 0 | 0.20464 | 71.8 | 9.6117e-12 | 150.21 | 2.2224e-12 | 94.03 | 0.20464 | -108.2 | 0 | 0 | 0.20464 | -108.2
Line.LINE331 | 1.0655 | -48.19 | 0.82715 | -168.21 | 0.23805 | 71.8 | 0 | 0 | 0.73756 | -91.94 | 1.0655 | 131.81 | 0.82715 | 11.79 | 0.23805 | -108.2 | 0 | 0 | 0.73756 | 88.06
Line.LINE332 | 1.546 | -48.19 | 1.5123 | -168.2 | 1.6122 | 71.8 | 0 | 0 | 0.088194 | 52.55 | 1.546 | 131.81 | 1.5123 | 11.8 | 1.6122 | -108.2 | 0 | 0 | 0.088194 | -127.45
Line.LINE333 | 0.18799 | -48.2 | 3.8176e-10 | -162.1 | 7.9064e-10 | -96.34 | 0 | 0 | 0.18799 | -48.2 | 0.18799 | 131.8 | 3.8176e-10 | 17.9 | 7.9064e-10 | 83.66 | 0 | 0 | 0.18799 | 131.8
Line.LINE334 | 1.1968e-11 | 13.18 | 3.2178e-11 | -163.58 | 0.22134 | 71.8 | 0 | 0 | 0.22134 | 71.8 | 1.1968e-11 | -166.82 | 3.2178e-11 | 16.42 | 0.22134 | -108.2 | 0 | 0 | 0.22134 | -108.2
Line.LINE335 | 0.43867 | -48.2 | 1.6464e-10 | 34.2 | 8.5922e-10 | -92.24 | 0 | 0 | 0.43867 | -48.2 | 0.43867 | 131.8 | 1.6464e-10 | -145.8 | 8.5922e-10 | 87.76 | 0 | 0 | 0.43867 | 131.8
Line.LINE336 | 7.4658e-12 | 137.93 | 3.2264e-12 | 54.14 | 0.20464 | 71.8 | 0 | 0 | 0.20464 | 71.8 | 7.4658e-12 | -42.07 | 3.2264e-12 | -125.86 | 0.20464 | -108.2 | 0 | 0 | 0.20464 | -108.2
Line.LINE337 | 2.0226e-10 | 156.5 | 0.22974 | -168.21 | 2.0972e-09 | 92.32 | 0 | 0 | 0.22974 | -168.21 | 2.0226e-10 | -23.5 | 0.22974 | 11.79 | 2.0972e-09 | -87.68 | 0 | 0 | 0.22974 | 11.79
Line.LINE338 | 1.0655 | -48.19 | 0.5974 | -168.21 | 0.23805 | 71.8 | 0 | 0 | 0.71853 | -73.85 | 1.0655 | 131.81 | 0.5974 | 11.79 | 0.23805 | -108.2 | 0 | 0 | 0.71853 | 106.15
Line.LINE339 | 1.546 | -48.19 | 1.5123 | -168.2 | 1.6122 | 71.8 | 0 | 0 | 0.088194 | 52.55 | 1.546 | 131.81 | 1.5123 | 11.8 | 1.6122 | -108.2 | 0 | 0 | 0.088194 | -127.45
Line.LINE340 | 0.18799 | -48.2 | 2.4401e-10 | -150.28 | 8.1848e-10 | -95.36 | 0 | 0 | 0.18799 | -48.2 | 0.18799 | 131.8 | 2.4401e-10 | 29.72 | 8.1848e-10 | 84.64 | 0 | 0 | 0.18799 | 131.8
Line.LINE341 | 1.8994e-12 | 134.09 | 1.2022e-11 | -9.25 | 0.22134 | 71.8 | 0 | 0 | 0.22134 | 71.8 | 1.8994e-12 | -45.91 | 1.2022e-11 | 170.75 | 0.22134 | -108.2 | 0 | 0 | 0.22134 | -108.2
Line.LINE342 | 0.21307 | -48.2 | 2.0778e-11 | -95.26 | 2.7285e-12 | 0 | 0 | 0 | 0.21307 | -48.2 | 0.21307 | 131.8 | 2.0778e-11 | 84.74 | 2.7285e-12 | 180 | 0 | 0 | 0.21307 | 131.8
Line.LINE343 | 0.2256 | -48.2 | 1.6557e-10 | 33.89 | 7.8634e-10 | -92.12 | 0 | 0 | 0.2256 | -48.2 | 0.2256 | 131.8 | 1.6557e-10 | -146.11 | 7.8634e-10 | 87.88 | 0 | 0 | 0.2256 | 131.8
Line.LINE344 | 2.0135e-10 | 156.79 | 0.22974 | -168.21 | 2.1045e-09 | 92.33 | 0 | 0 | 0.22974 | -168.21 | 2.0135e-10 | -23.21 | 0.22974 | 11.79 | 2.1045e-09 | -87.67 | 0 | 0 | 0.22974 | 11.79
Line.LINE345 | 1.0655 | -48.19 | 0.5974 | -168.21 | 0.23805 | 71.8 | 0 | 0 | 0.71853 | -73.85 | 1.0655 | 131.81 | 0.5974 | 11.79 | 0.23805 | -108.2 | 0 | 0 | 0.71853 | 106.15
Line.LINE346 | 1.546 | -48.19 | 1.5123 | -168.2 | 1.6122 | 71.8 | 0 | 0 | 0.088194 | 52.55 | 1.546 | 131.81 | 1.5123 | 11.8 | 1.6122 | -108.2 | 0 | 0 | 0.088194 | -127.45
Line.LINE347 | 0.18799 | -48.2 | 1.3412e-10 | -112.74 | 4.7131e-10 | -98.88 | 0 | 0 | 0.18799 | -48.2 | 0.18799 | 131.8 | 1.3412e-10 | 67.26 | 4.7131e-10 | 81.12 | 0 | 0 | 0.18799 | 131.8
Line.LINE348 | 0.21307 | -48.2 | 9.158e-12 | 175.01 | 1.819e-12 | 0 | 0 | 0 | 0.21307 | -48.2 | 0.21307 | 131.8 | 9.158e-12 | -4.99 | 1.819e-12 | 180 | 0 | 0 | 0.21307 | 131.8
Line.LINE349 | 0.2256 | -48.2 | 3.6981e-10 | 32.09 | 1.397e-09 | -90 | 0 | 0 | 0.2256 | -48.2 | 0.2256 | 131.8 | 3.6981e-10 | -147.91 | 1.397e-09 | 90 | 0 | 0 | 0.2256 | 131.8
Line.LINE350 | 2.9045e-10 | 154.4 | 0.22974 | -168.21 | 2.097e-09 | 92.19 | 0 | 0 | 0.22974 | -168.21 | 2.9045e-10 | -25.6 | 0.22974 | 11.79 | 2.097e-09 | -87.81 | 0 | 0 | 0.22974 | 11.79
Line.LINE351 | 1.0655 | -48.19 | 0.5974 | -168.21 | 0.23805 | 71.8 | 0 | 0 | 0.71853 | -73.85 | 1.0655 | 131.81 | 0.5974 | 11.79 | 0.23805 | -108.2 | 0 | 0 | 0.71853 | 106.15
Line.LINE352 | 1.546 | -48.19 | 1.5123 | -168.2 | 1.6122 | 71.8 | 0 | 0 | 0.088194 | 52.55 | 1.546 | 131.81 | 1.5123 | 11.8 | 1.6122 | -108.2 | 0 | 0 | 0.088194 | -127.45
Line.LINE353 | 0.18799 | -48.2 | 1.2182e-09 | -161 | 7.0227e-10 | -95.95 | 0 | 0 | 0.18799 | -48.2 | 0.18799 | 131.8 | 1.2182e-09 | 19 | 7.0227e-10 | 84.05 | 0 | 0 | 0.18799 | 131.8
Line.LINE354 | 0.2256 | -48.2 | 2.3059e-10 | 43.96 | 2.4e-10 | -75.96 | 0 | 0 | 0.2256 | -48.2 | 0.2256 | 131.8 | 2.3059e-10 | -136.04 | 2.4e-10 | 104.04 | 0 | 0 | 0.2256 | 131.8
Line.LINE355 | 3.6127e-10 | 3.46 | 0.22974 | -168.21 | 1.8647e-09 | 92.68 | 0 | 0 | 0.22974 | -168.21 | 3.6127e-10 | -176.54 | 0.22974 | 11.79 | 1.8647e-09 | -87.32 | 0 | 0 | 0.22974 | 11.79
Line.LINE356 | 1.0655 | -48.19 | 0.5974 | -168.21 | 0.23805 | 71.8 | 0 | 0 | 0.71853 | -73.85 | 1.0655 | 131.81 | 0.5974 | 11.79 | 0.23805 | -108.2 | 0 | 0 | 0.71853 | 106.15
Line.LINE357 | 1.546 | -48.19 | 1.5123 | -168.2 | 1.6122 | 71.8 | 0 | 0 | 0.088194 | 52.55 | 1.546 | 131.81 | 1.5123 | 11.8 | 1.6122 | -108.2 | 0 | 0 | 0.088194 | -127.45
Line.LINE358 | 0.18799 | -48.2 | 4.7156e-10 | -59.78 | 2.6031e-10 | -116.57 | 0 | 0 | 0.18799 | -48.2 | 0.18799 | 131.8 | 4.7156e-10 | 120.22 | 2.6031e-10 | 63.43 | 0 | 0 | 0.18799 | 131.8
Line.LINE359 | 0.2256 | -48.2 | 1.4394e-10 | -168.34 | 4.6566e-10 | -90 | 0 | 0 | 0.2256 | -48.2 | 0.2256 | 131.8 | 1.4394e-10 | 11.66 | 4.6566e-10 | 90 | 0 | 0 | 0.2256 | 131.8
Line.LINE360 | 5.9591e-10 | -69.08 | 0.22974 | -168.21 | 2.3299e-09 | 92.15 | 0 | 0 | 0.22974 | -168.21 | 5.9591e-10 | 110.92 | 0.22974 | 11.79 | 2.3299e-09 | -87.85 | 0 | 0 | 0.22974 | 11.79
Line.LINE361 | 1.0655 | -48.19 | 0.5974 | -168.21 | 0.23805 | 71.8 | 0 | 0 | 0.71853 | -73.85 | 1.0655 | 131.81 | 0.5974 | 11.79 | 0.23805 | -108.2 | 0 | 0 | 0.71853 | 106.15
Line.LINE362 | 1.546 | -48.19 | 1.5123 | -168.2 | 1.6122 | 71.8 | 0 | 0 | 0.088194 | 52.55 | 1.546 | 131.81 | 1.5123 | 11.8 | 1.6122 | -108.2 | 0 | 0 | 0.088194 | -127.45
Line.LINE363 | 0.18799 | -48.2 | 5.4487e-10 | -34.11 | 9.5998e-10 | -104.04 | 0 | 0 | 0.18799 | -48.2 | 0.18799 | 131.8 | 5.4487e-10 | 145.89 | 9.5998e-10 | 75.96 | 0 | 0 | 0.18799 | 131.8
Line.LINE364 | 0.2256 | -48.2 | 1.4962e-10 | 42.91 | 4.677e-10 | -84.64 | 0 | 0 | 0.2256 | -48.2 | 0.2256 | 131.8 | 1.4962e-10 | -137.09 | 4.677e-10 | 95.36 | 0 | 0 | 0.2256 | 131.8
Line.LINE365 | 5.2694e-10 | -144.55 | 0.22974 | -168.21 | 1.3973e-09 | 91.19 | 0 | 0 | 0.22974 | -168.21 | 5.2694e-10 | 35.45 | 0.22974 | 11.79 | 1.3973e-09 | -88.81 | 0 | 0 | 0.22974 | 11.79
Line.LINE366 | 1.0655 | -48.19 | 0.5974 | -168.21 | 0.23805 | 71.8 | 0 | 0 | 0.71853 | -73.85 | 1.0655 | 131.81 | 0.5974 | 11.79 | 0.23805 | -108.2 | 0 | 0 | 0.71853 | 106.15
Line.LINE367 | 1.546 | -48.19 | 1.5123 | -168.2 | 1.6122 | 71.8 | 0 | 0 | 0.088194 | 52.55 | 1.546 | 131.81 | 1.5123 | 11.8 | 1.6122 | -108.2 | 0 | 0 | 0.088194 | -127.45
Line.LINE368 | 0.18799 | -48.2 | 4.1568e-10 | 59.06 | 4.6566e-10 | -90 | 0 | 0 | 0.18799 | -48.2 | 0.18799 | 131.8 | 4.1568e-10 | -120.94 | 4.6566e-10 | 90 | 0 | 0 | 0.18799 | 131.8
Line.LINE369 | 0.2256 | -48.2 | 1.5792e-10 | 136.28 | 2.3328e-10 | -86.42 | 0 | 0 | 0.2256 | -48.2 | 0.2256 | 131.8 | 1.5792e-10 | -43.72 | 2.3328e-10 | 93.58 | 0 | 0 | 0.2256 | 131.8
Line.LINE370 | 7.4106e-10 | -8.18 | 0.22974 | -168.21 | 7.0091e-10 | 94.76 | 0 | 0 | 0.22974 | -168.21 | 7.4106e-10 | 171.82 | 0.22974 | 11.79 | 7.0091e-10 | -85.24 | 0 | 0 | 0.22974 | 11.79
Line.LINE371 | 1.0655 | -48.19 | 0.5974 | -168.21 | 0.23805 | 71.8 | 0 | 0 | 0.71853 | -73.85 | 1.0655 | 131.81 | 0.5974 | 11.79 | 0.23805 | -108.2 | 0 | 0 | 0.71853 | 106.15
Line.LINE372 | 1.546 | -48.19 | 1.5123 | -168.2 | 1.6122 | 71.8 | 0 | 0 | 0.088194 | 52.55 | 1.546 | 131.81 | 1.5123 | 11.8 | 1.6122 | -108.2 | 0 | 0 | 0.088194 | -127.45
Line.LINE373 | 0.18799 | -48.2 | 2.4529e-10 | 27.37 | 4.677e-10 | -95.36 | 0 | 0 | 0.18799 | -48.2 | 0.18799 | 131.8 | 2.4529e-10 | -152.63 | 4.677e-10 | 84.64 | 0 | 0 | 0.18799 | 131.8
Line.LINE374 | 0.2256 | -48.2 | 2.1618e-10 | -153.52 | 1.4552e-11 | 0 | 0 | 0 | 0.2256 | -48.2 | 0.2256 | 131.8 | 2.1618e-10 | 26.48 | 1.4552e-11 | 180 | 0 | 0 | 0.2256 | 131.8
Line.LINE375 | 5.7344e-10 | -47.92 | 0.22974 | -168.21 | 6.9985e-10 | 93.58 | 0 | 0 | 0.22974 | -168.21 | 5.7344e-10 | 132.08 | 0.22974 | 11.79 | 6.9985e-10 | -86.42 | 0 | 0 | 0.22974 | 11.79
Line.LINE376 | 1.0655 | -48.19 | 0.5974 | -168.21 | 0.23805 | 71.8 | 0 | 0 | 0.71853 | -73.85 | 1.0655 | 131.81 | 0.5974 | 11.79 | 0.23805 | -108.2 | 0 | 0 | 0.71853 | 106.15
Line.LINE377 | 1.546 | -48.19 | 1.5123 | -168.2 | 1.3866 | 71.8 | 0 | 0 | 0.14521 | -96.64 | 1.546 | 131.81 | 1.5123 | 11.8 | 1.3866 | -108.2 | 0 | 0 | 0.14521 | 83.36
Line.LINE378 | 1.6609e-10 | 157.63 | 7.3174e-10 | -147.61 | 0.22553 | 71.8 | 0 | 0 | 0.22553 | 71.8 | 1.6609e-10 | -22.37 | 7.3174e-10 | 32.39 | 0.22553 | -108.2 | 0 | 0 | 0.22553 | -108.2
Line.LINE379 | 0.18799 | -48.2 | 4.0983e-11 | 30.69 | 1.0914e-11 | 180 | 0 | 0 | 0.18799 | -48.2 | 0.18799 | 131.8 | 4.0983e-11 | -149.31 | 1.0914e-11 | 0 | 0 | 0 | 0.18799 | 131.8
Line.LINE380 | 0.2256 | -48.2 | 6.3715e-12 | -105.52 | 2.9104e-11 | -90 | 0 | 0 | 0.2256 | -48.2 | 0.2256 | 131.8 | 6.3715e-12 | 74.48 | 2.9104e-11 | 90 | 0 | 0 | 0.2256 | 131.8
Line.LINE381 | 1.1513e-10 | 170.91 | 0.22974 | -168.21 | 4.6657e-10 | 93.58 | 0 | 0 | 0.22974 | -168.21 | 1.1513e-10 | -9.09 | 0.22974 | 11.79 | 4.6657e-10 | -86.42 | 0 | 0 | 0.22974 | 11.79
Line.LINE382 | 1.0655 | -48.19 | 0.5974 | -168.21 | 0.23805 | 71.8 | 0 | 0 | 0.71853 | -73.85 | 1.0655 | 131.81 | 0.5974 | 11.79 | 0.23805 | -108.2 | 0 | 0 | 0.71853 | 106.15
Line.LINE383 | 1.546 | -48.19 | 1.5123 | -168.2 | 1.3866 | 71.8 | 0 | 0 | 0.14521 | -96.64 | 1.546 | 131.81 | 1.5123 | 11.8 | 1.3866 | -108.2 | 0 | 0 | 0.14521 | 83.36
Line.LINE384 | 3.1083e-10 | 146.39 | 1.9668e-10 | -140.35 | 0.22553 | 71.8 | 0 | 0 | 0.22553 | 71.8 | 3.1083e-10 | -33.61 | 1.9668e-10 | 39.65 | 0.22553 | -108.2 | 0 | 0 | 0.22553 | -108.2
Line.LINE385 | 1.1892e-10 | -35.27 | 6.0451e-10 | -152.39 | 2.9367e-10 | -116.88 | 0 | 0 | 8.3634e-10 | -133.09 | 1.1892e-10 | 144.73 | 6.0451e-10 | 27.61 | 2.9367e-10 | 63.12 | 0 | 0 | 8.3634e-10 | 46.91
Line.LINE386 | 0.18799 | -48.2 | 1.8758e-11 | -133.34 | 1.4552e-11 | 90 | 0 | 0 | 0.18799 | -48.2 | 0.18799 | 131.8 | 1.8758e-11 | 46.66 | 1.4552e-11 | -90 | 0 | 0 | 0.18799 | 131.8
Line.LINE387 | 0.2256 | -48.2 | 2.7871e-12 | -78.23 | 7.276e-12 | -90 | 0 | 0 | 0.2256 | -48.2 | 0.2256 | 131.8 | 2.7871e-12 | 101.77 | 7.276e-12 | 90 | 0 | 0 | 0.2256 | 131.8
Line.LINE388 | 6.0185e-10 | 38.06 | 0.22974 | -168.21 | 9.3314e-10 | 86.42 | 0 | 0 | 0.22974 | -168.21 | 6.0185e-10 | -141.94 | 0.22974 | 11.79 | 9.3314e-10 | -93.58 | 0 | 0 | 0.22974 | 11.79
Line.LINE389 | 1.0655 | -48.19 | 0.5974 | -168.21 | 0.23805 | 71.8 | 0 | 0 | 0.71853 | -73.85 | 1.0655 | 131.81 | 0.5974 | 11.79 | 0.23805 | -108.2 | 0 | 0 | 0.71853 | 106.15
Line.LINE390 | 1.546 | -48.19 | 1.5123 | -168.2 | 1.3866 | 71.8 | 0 | 0 | 0.14521 | -96.64 | 1.546 | 131.81 | 1.5123 | 11.8 | 1.3866 | -108.2 | 0 | 0 | 0.14521 | 83.36
Line.LINE391 | 2.9564e-10 | 146.19 | 1.8753e-10 | -139.74 | 0.22553 | 71.8 | 0 | 0 | 0.22553 | 71.8 | 2.9564e-10 | -33.81 | 1.8753e-10 | 40.26 | 0.22553 | -108.2 | 0 | 0 | 0.22553 | -108.2
Line.LINE392 | 1.4674e-10 | -48.49 | 6.0243e-10 | -150.7 | 2.8462e-10 | -118.12 | 0 | 0 | 8.6378e-10 | -130.61 | 1.4674e-10 | 131.51 | 6.0243e-10 | 29.3 | 2.8462e-10 | 61.88 | 0 | 0 | 8.6378e-10 | 49.39
Line.LINE393 | 2.5235e-10 | 176.69 | 0.22974 | -168.21 | 2.9104e-11 | 180 | 0 | 0 | 0.22974 | -168.21 | 2.5235e-10 | -3.31 | 0.22974 | 11.79 | 2.9104e-11 | 0 | 0 | 0 | 0.22974 | 11.79
Line.LINE394 | 1.0655 | -48.19 | 0.5974 | -168.21 | 0.23805 | 71.8 | 0 | 0 | 0.71853 | -73.85 | 1.0655 | 131.81 | 0.5974 | 11.79 | 0.23805 | -108.2 | 0 | 0 | 0.71853 | 106.15
Line.LINE395 | 1.4664e-09 | 148.54 | 4.0059e-10 | 29.07 | 0.32994 | 71.8 | 0 | 0 | 0.32994 | 71.8 | 1.4664e-09 | -31.46 | 4.0059e-10 | -150.93 | 0.32994 | -108.2 | 0 | 0 | 0.32994 | -108.2
Line.LINE396 | 1.546 | -48.19 | 1.5123 | -168.2 | 1.0567 | 71.8 | 0 | 0 | 0.4731 | -104.67 | 1.546 | 131.81 | 1.5123 | 11.8 | 1.0567 | -108.2 | 0 | 0 | 0.4731 | 75.33
Line.LINE397 | 3.5772e-10 | 150.11 | 1.39e-10 | -123.12 | 0.22553 | 71.8 | 0 | 0 | 0.22553 | 71.8 | 3.5772e-10 | -29.89 | 1.39e-10 | 56.88 | 0.22553 | -108.2 | 0 | 0 | 0.22553 | -108.2
Line.LINE398 | 2.1892e-10 | -43.27 | 5.3467e-10 | -153.86 | 3.7561e-10 | -111.6 | 0 | 0 | 8.6635e-10 | -121.98 | 2.1892e-10 | 136.73 | 5.3467e-10 | 26.14 | 3.7561e-10 | 68.4 | 0 | 0 | 8.6635e-10 | 58.02
Line.LINE399 | 3.3991e-11 | 123.96 | 0.22974 | -168.21 | 5.8321e-11 | 86.42 | 0 | 0 | 0.22974 | -168.21 | 3.3991e-11 | -56.04 | 0.22974 | 11.79 | 5.8321e-11 | -93.58 | 0 | 0 | 0.22974 | 11.79
Line.LINE400 | 1.0655 | -48.19 | 0.5974 | -168.21 | 0.23805 | 71.8 | 0 | 0 | 0.71853 | -73.85 | 1.0655 | 131.81 | 0.5974 | 11.79 | 0.23805 | -108.2 | 0 | 0 | 0.71853 | 106.15
Line.LINE401 | 1.4621e-09 | 143.2 | 3.647e-10 | 32.08 | 0.32994 | 71.8 | 0 | 0 | 0.32994 | 71.8 | 1.4621e-09 | -36.8 | 3.647e-10 | -147.92 | 0.32994 | -108.2 | 0 | 0 | 0.32994 | -108.2
Line.LINE402 | 1.546 | -48.19 | 1.5123 | -168.2 | 1.0567 | 71.8 | 0 | 0 | 0.4731 | -104.67 | 1.546 | 131.81 | 1.5123 | 11.8 | 1.0567 | -108.2 | 0 | 0 | 0.4731 | 75.33
Line.LINE403 | 3.1029e-10 | 156.87 | 1.1369e-11 | -126.87 | 0.22553 | 71.8 | 0 | 0 | 0.22553 | 71.8 | 3.1029e-10 | -23.13 | 1.1369e-11 | 53.13 | 0.22553 | -108.2 | 0 | 0 | 0.22553 | -108.2
Line.LINE404 | 1.2199e-10 | -124.9 | 6.6701e-10 | -159.4 | 2.6714e-10 | -119.36 | 0 | 0 | 1.0015e-09 | -145.48 | 1.2199e-10 | 55.1 | 6.6701e-10 | 20.6 | 2.6714e-10 | 60.64 | 0 | 0 | 1.0015e-09 | 34.52
Line.LINE405 | 1.0645e-11 | 111.7 | 0.22974 | -168.21 | 7.276e-12 | 90 | 0 | 0 | 0.22974 | -168.21 | 1.0645e-11 | -68.3 | 0.22974 | 11.79 | 7.276e-12 | -90 | 0 | 0 | 0.22974 | 11.79
Line.LINE406 | 1.0655 | -48.19 | 0.5974 | -168.21 | 0.23805 | 71.8 | 0 | 0 | 0.71853 | -73.85 | 1.0655 | 131.81 | 0.5974 | 11.79 | 0.23805 | -108.2 | 0 | 0 | 0.71853 | 106.15
Line.LINE407 | 1.6885e-09 | 148.21 | 4.2332e-10 | 46.57 | 0.32994 | 71.8 | 0 | 0 | 0.32994 | 71.8 | 1.6885e-09 | -31.79 | 4.2332e-10 | -133.43 | 0.32994 | -108.2 | 0 | 0 | 0.32994 | -108.2
Line.LINE408 | 1.546 | -48.19 | 1.5123 | -168.2 | 1.0567 | 71.8 | 0 | 0 | 0.4731 | -104.67 | 1.546 | 131.81 | 1.5123 | 11.8 | 1.0567 | -108.2 | 0 | 0 | 0.4731 | 75.33
Line.LINE409 | 1.7966e-08 | 154.68 | 1.2622e-08 | 13.33 | 1.3576e-09 | 30.96 | 0 | 0 | 1.1633e-08 | 103.9 | 1.7966e-08 | -25.32 | 1.2622e-08 | -166.67 | 1.3576e-09 | -149.04 | 0 | 0 | 1.1633e-08 | -76.1
Line.LINE410 | 2.5035e-10 | 141.86 | 1.6757e-10 | 163.61 | 0.22553 | 71.8 | 0 | 0 | 0.22553 | 71.8 | 2.5035e-10 | -38.14 | 1.6757e-10 | -16.39 | 0.22553 | -108.2 | 0 | 0 | 0.22553 | -108.2
Line.LINE411 | 2.2528e-10 | -11.17 | 5.7669e-10 | -165.01 | 1.4552e-10 | 180 | 0 | 0 | 5.1874e-10 | -158.18 | 2.2528e-10 | 168.83 | 5.7669e-10 | 14.99 | 1.4552e-10 | 0 | 0 | 0 | 5.1874e-10 | 21.82
Line.LINE412 | 1.0655 | -48.19 | 0.5974 | -168.21 | 0.23805 | 71.8 | 0 | 0 | 0.71853 | -73.85 | 1.0655 | 131.81 | 0.5974 | 11.79 | 0.23805 | -108.2 | 0 | 0 | 0.71853 | 106.15
Line.LINE413 | 1.3779e-09 | 135.39 | 4.7244e-10 | 51.76 | 0.32994 | 71.8 | 0 | 0 | 0.32994 | 71.8 | 1.3779e-09 | -44.61 | 4.7244e-10 | -128.24 | 0.32994 | -108.2 | 0 | 0 | 0.32994 | -108.2
Line.LINE414 | 1.546 | -48.19 | 1.5123 | -168.2 | 1.0567 | 71.8 | 0 | 0 | 0.4731 | -104.67 | 1.546 | 131.81 | 1.5123 | 11.8 | 1.0567 | -108.2 | 0 | 0 | 0.4731 | 75.33
Line.LINE415 | 1.5208e-08 | 160.32 | 1.2001e-08 | 18.08 | 2.1965e-09 | -57.99 | 0 | 0 | 7.1999e-09 | 104.04 | 1.5208e-08 | -19.68 | 1.2001e-08 | -161.92 | 2.1965e-09 | 122.01 | 0 | 0 | 7.1999e-09 | -75.96
Line.LINE416 | 3.3552e-10 | 144.83 | 2.071e-10 | -157.54 | 0.22553 | 71.8 | 0 | 0 | 0.22553 | 71.8 | 3.3552e-10 | -35.17 | 2.071e-10 | 22.46 | 0.22553 | -108.2 | 0 | 0 | 0.22553 | -108.2
Line.LINE417 | 1.5215e-10 | -154.51 | 2.7992e-10 | -135.43 | 3.6814e-10 | -108.43 | 0 | 0 | 7.6085e-10 | -126.55 | 1.5215e-10 | 25.49 | 2.7992e-10 | 44.57 | 3.6814e-10 | 71.57 | 0 | 0 | 7.6085e-10 | 53.45
Line.LINE418 | 1.0655 | -48.19 | 0.5974 | -168.21 | 0.23805 | 71.8 | 0 | 0 | 0.71853 | -73.85 | 1.0655 | 131.81 | 0.5974 | 11.79 | 0.23805 | -108.2 | 0 | 0 | 0.71853 | 106.15
Line.LINE419 | 1.7995e-09 | 149.44 | 6.7712e-10 | 33.23 | 0.32994 | 71.8 | 0 | 0 | 0.32994 | 71.8 | 1.7995e-09 | -30.56 | 6.7712e-10 | -146.77 | 0.32994 | -108.2 | 0 | 0 | 0.32994 | -108.2
Line.LINE420 | 1.546 | -48.19 | 1.5123 | -168.2 | 1.0567 | 71.8 | 0 | 0 | 0.4731 | -104.67 | 1.546 | 131.81 | 1.5123 | 11.8 | 1.0567 | -108.2 | 0 | 0 | 0.4731 | 75.33
Line.LINE421 | 1.63e-08 | 158.2 | 1.1195e-08 | 16.93 | 1.397e-09 | 0 | 0 | 0 | 9.7927e-09 | 108 | 1.63e-08 | -21.8 | 1.1195e-08 | -163.07 | 1.397e-09 | 180 | 0 | 0 | 9.7927e-09 | -72
Line.LINE422 | 2.7287e-10 | 10.76 | 1.6344e-10 | 139.8 | 0.22553 | 71.8 | 0 | 0 | 0.22553 | 71.8 | 2.7287e-10 | -169.24 | 1.6344e-10 | -40.2 | 0.22553 | -108.2 | 0 | 0 | 0.22553 | -108.2
Line.LINE423 | 1.4727e-10 | -42.31 | 4.2281e-10 | -146.66 | 2.2104e-10 | -127.81 | 0 | 0 | 6.328e-10 | -126.89 | 1.4727e-10 | 137.69 | 4.2281e-10 | 33.34 | 2.2104e-10 | 52.19 | 0 | 0 | 6.328e-10 | 53.11
Line.LINE424 | 1.0655 | -48.19 | 0.5974 | -168.21 | 0.23805 | 71.8 | 0 | 0 | 0.71853 | -73.85 | 1.0655 | 131.81 | 0.5974 | 11.79 | 0.23805 | -108.2 | 0 | 0 | 0.71853 | 106.15
Line.LINE425 | 3.1083e-11 | 110.56 | 3.4561e-11 | 0 | 3.638e-11 | 126.87 | 0 | 0 | 5.8236e-11 | 88.21 | 3.1083e-11 | -69.44 | 3.4561e-11 | 180 | 3.638e-11 | -53.13 | 0 | 0 | 5.8236e-11 | -91.79
Line.LINE426 | 1.7765e-09 | 146.5 | 6.5173e-10 | 31.56 | 0.32994 | 71.8 | 0 | 0 | 0.32994 | 71.8 | 1.7765e-09 | -33.5 | 6.5173e-10 | -148.44 | 0.32994 | -108.2 | 0 | 0 | 0.32994 | -108.2
Line.LINE427 | 1.546 | -48.19 | 1.5123 | -168.2 | 1.0567 | 71.8 | 0 | 0 | 0.4731 | -104.67 | 1.546 | 131.81 | 1.5123 | 11.8 | 1.0567 | -108.2 | 0 | 0 | 0.4731 | 75.33
Line.LINE428 | 1.9076e-08 | 160.02 | 1.4683e-08 | 14.7 | 2.475e-09 | -48.81 | 0 | 0 | 8.6399e-09 | 104.04 | 1.9076e-08 | -19.98 | 1.4683e-08 | -165.3 | 2.475e-09 | 131.19 | 0 | 0 | 8.6399e-09 | -75.96
Line.LINE429 | 3.8102e-10 | 116.17 | 2.1283e-10 | -155.24 | 0.22553 | 71.8 | 0 | 0 | 0.22553 | 71.8 | 3.8102e-10 | -63.83 | 2.1283e-10 | 24.76 | 0.22553 | -108.2 | 0 | 0 | 0.22553 | -108.2
Line.LINE430 | 1.0367e-10 | -47.84 | 4.4443e-10 | -150.65 | 2.2048e-10 | -127.63 | 0 | 0 | 6.5186e-10 | -133.95 | 1.0367e-10 | 132.16 | 4.4443e-10 | 29.35 | 2.2048e-10 | 52.37 | 0 | 0 | 6.5186e-10 | 46.05
Line.LINE431 | 1.0655 | -48.19 | 0.5974 | -168.21 | 0.23805 | 71.8 | 0 | 0 | 0.71853 | -73.85 | 1.0655 | 131.81 | 0.5974 | 11.79 | 0.23805 | -108.2 | 0 | 0 | 0.71853 | 106.15
Line.LINE432 | 1.1647e-11 | 38.66 | 7.3326e-12 | 150.26 | 5.457e-12 | 180 | 0 | 0 | 1.125e-11 | 104.04 | 1.1647e-11 | -141.34 | 7.3326e-12 | -29.74 | 5.457e-12 | 0 | 0 | 0 | 1.125e-11 | -75.96
Line.LINE433 | 1.8245e-09 | 146.63 | 7.1118e-10 | 33.76 | 0.32994 | 71.8 | 0 | 0 | 0.32994 | 71.8 | 1.8245e-09 | -33.37 | 7.1118e-10 | -146.24 | 0.32994 | -108.2 | 0 | 0 | 0.32994 | -108.2
Line.LINE434 | 1.546 | -48.19 | 1.5123 | -168.2 | 1.0567 | 71.8 | 0 | 0 | 0.4731 | -104.67 | 1.546 | 131.81 | 1.5123 | 11.8 | 1.0567 | -108.2 | 0 | 0 | 0.4731 | 75.33
Line.LINE435 | 1.427e-08 | 154.9 | 1.5945e-08 | 16.98 | 4.165e-09 | -26.57 | 0 | 0 | 1.072e-08 | 55.62 | 1.427e-08 | -25.1 | 1.5945e-08 | -163.02 | 4.165e-09 | 153.43 | 0 | 0 | 1.072e-08 | -124.38
Line.LINE436 | 1.8327e-10 | -138.32 | 1.3675e-10 | -132.98 | 0.22553 | 71.8 | 0 | 0 | 0.22553 | 71.8 | 1.8327e-10 | 41.68 | 1.3675e-10 | 47.02 | 0.22553 | -108.2 | 0 | 0 | 0.22553 | -108.2
Line.LINE437 | 1.1686e-10 | 156.13 | 2.9872e-10 | -119.45 | 3.73e-10 | -110.56 | 0 | 0 | 6.8112e-10 | -124.39 | 1.1686e-10 | -23.87 | 2.9872e-10 | 60.55 | 3.73e-10 | 69.44 | 0 | 0 | 6.8112e-10 | 55.61
Line.LINE438 | 1.0655 | -48.19 | 0.5974 | -168.21 | 0.23805 | 71.8 | 0 | 0 | 0.71853 | -73.85 | 1.0655 | 131.81 | 0.5974 | 11.79 | 0.23805 | -108.2 | 0 | 0 | 0.71853 | 106.15
Line.LINE439 | 4.5475e-13 | 180 | 6.1852e-12 | 143.97 | 9.095e-13 | 180 | 0 | 0 | 7.3326e-12 | 150.26 | 4.5475e-13 | 0 | 6.1852e-12 | -36.03 | 9.095e-13 | 0 | 0 | 0 | 7.3326e-12 | -29.74
Line.LINE440 | 1.9376e-09 | 144.17 | 6.8684e-10 | 34.43 | 0.32994 | 71.8 | 0 | 0 | 0.32994 | 71.8 | 1.9376e-09 | -35.83 | 6.8684e-10 | -145.57 | 0.32994 | -108.2 | 0 | 0 | 0.32994 | -108.2
Line.LINE441 | 1.546 | -48.19 | 1.5123 | -168.2 | 1.0567 | 71.8 | 0 | 0 | 0.4731 | -104.67 | 1.546 | 131.81 | 1.5123 | 11.8 | 1.0567 | -108.2 | 0 | 0 | 0.4731 | 75.33
Line.LINE442 | 1.6858e-08 | 142.58 | 1.8268e-08 | 22.48 | 4.6566e-09 | -53.13 | 0 | 0 | 1.4896e-08 | 65.04 | 1.6858e-08 | -37.42 | 1.8268e-08 | -157.52 | 4.6566e-09 | 126.87 | 0 | 0 | 1.4896e-08 | -114.96
Line.LINE443 | 4.4978e-10 | 175.13 | 3.1983e-10 | -155.11 | 0.22553 | 71.8 | 0 | 0 | 0.22553 | 71.8 | 4.4978e-10 | -4.87 | 3.1983e-10 | 24.89 | 0.22553 | -108.2 | 0 | 0 | 0.22553 | -108.2
Line.LINE444 | 9.7494e-11 | -156.93 | 3.3648e-10 | -152.99 | 3.6814e-10 | -108.43 | 0 | 0 | 7.4014e-10 | -133.12 | 9.7494e-11 | 23.07 | 3.3648e-10 | 27.01 | 3.6814e-10 | 71.57 | 0 | 0 | 7.4014e-10 | 46.88
Line.LINE445 | 1.0655 | -48.19 | 0.5974 | -168.21 | 0.23805 | 71.8 | 0 | 0 | 0.71853 | -73.85 | 1.0655 | 131.81 | 0.5974 | 11.79 | 0.23805 | -108.2 | 0 | 0 | 0.71853 | 106.15
Line.LINE446 | 7.3326e-12 | -97.13 | 1.855e-11 | 168.69 | 5.457e-12 | 180 | 0 | 0 | 2.4824e-11 | -171.57 | 7.3326e-12 | 82.87 | 1.855e-11 | -11.31 | 5.457e-12 | 0 | 0 | 0 | 2.4824e-11 | 8.43
Line.LINE447 | 1.8562e-09 | 146.82 | 5.2379e-10 | 29.78 | 0.32994 | 71.8 | 0 | 0 | 0.32994 | 71.8 | 1.8562e-09 | -33.18 | 5.2379e-10 | -150.22 | 0.32994 | -108.2 | 0 | 0 | 0.32994 | -108.2
Line.LINE448 | 1.546 | -48.19 | 1.5123 | -168.2 | 1.0567 | 71.8 | 0 | 0 | 0.4731 | -104.67 | 1.546 | 131.81 | 1.5123 | 11.8 | 1.0567 | -108.2 | 0 | 0 | 0.4731 | 75.33
Line.LINE449 | 1.5115e-08 | 139.69 | 1.5537e-08 | 19.25 | 4.393e-09 | -57.99 | 0 | 0 | 1.2443e-08 | 63.91 | 1.5115e-08 | -40.31 | 1.5537e-08 | -160.75 | 4.393e-09 | 122.01 | 0 | 0 | 1.2443e-08 | -116.09
Line.LINE450 | 2.5562e-11 | 11.28 | 1.0015e-11 | 92.6 | 0.22553 | 71.8 | 0 | 0 | 0.22553 | 71.8 | 2.5562e-11 | -168.72 | 1.0015e-11 | -87.4 | 0.22553 | -108.2 | 0 | 0 | 0.22553 | -108.2
Line.LINE451 | 5.6426e-11 | -5.55 | 3.1709e-10 | -154.34 | 3.705e-10 | -109.5 | 0 | 0 | 6.0576e-10 | -125.68 | 5.6426e-11 | 174.45 | 3.1709e-10 | 25.66 | 3.705e-10 | 70.5 | 0 | 0 | 6.0576e-10 | 54.32
Line.LINE452 | 1.0655 | -48.19 | 0.5974 | -168.21 | 0.23805 | 71.8 | 0 | 0 | 0.71853 | -73.85 | 1.0655 | 131.81 | 0.5974 | 11.79 | 0.23805 | -108.2 | 0 | 0 | 0.71853 | 106.15
Line.LINE453 | 1.819e-11 | -53.13 | 2.1828e-11 | 180 | 3.638e-12 | 180 | 0 | 0 | 2.058e-11 | -135 | 1.819e-11 | 126.87 | 2.1828e-11 | 0 | 3.638e-12 | 0 | 0 | 0 | 2.058e-11 | 45
Line.LINE454 | 1.954e-09 | 148.39 | 4.9485e-10 | 33.97 | 0.32994 | 71.8 | 0 | 0 | 0.32994 | 71.8 | 1.954e-09 | -31.61 | 4.9485e-10 | -146.03 | 0.32994 | -108.2 | 0 | 0 | 0.32994 | -108.2
Line.LINE455 | 1.546 | -48.19 | 1.5123 | -168.2 | 1.0567 | 71.8 | 0 | 0 | 0.4731 | -104.67 | 1.546 | 131.81 | 1.5123 | 11.8 | 1.0567 | -108.2 | 0 | 0 | 0.4731 | 75.33
Line.LINE456 | 1.3829e-08 | 135 | 9.8259e-09 | 13.71 | 4.6566e-09 | -53.13 | 0 | 0 | 8.7645e-09 | 73.01 | 1.3829e-08 | -45 | 9.8259e-09 | -166.29 | 4.6566e-09 | 126.87 | 0 | 0 | 8.7645e-09 | -106.99
Line.LINE457 | 1.7572e-12 | -18.87 | 4.0148e-12 | -38.53 | 0.22553 | 71.8 | 0 | 0 | 0.22553 | 71.8 | 1.7572e-12 | 161.13 | 4.0148e-12 | 141.47 | 0.22553 | -108.2 | 0 | 0 | 0.22553 | -108.2
Line.LINE458 | 2.3324e-11 | -177.77 | 2.2062e-10 | -154.87 | 4.2376e-10 | -105.95 | 0 | 0 | 6.0604e-10 | -124.07 | 2.3324e-11 | 2.23 | 2.2062e-10 | 25.13 | 4.2376e-10 | 74.05 | 0 | 0 | 6.0604e-10 | 55.93
Line.LINE459 | 0.8775 | -48.19 | 0.5974 | -168.21 | 0.23805 | 71.8 | 0 | 0 | 0.55505 | -82.28 | 0.8775 | 131.81 | 0.5974 | 11.79 | 0.23805 | -108.2 | 0 | 0 | 0.55505 | 97.72
Line.LINE460 | 1.237e-11 | 17.1 | 1.9591e-11 | -158.2 | 0 | 0 | 0 | 0 | 7.3326e-12 | -150.26 | 1.237e-11 | -162.9 | 1.9591e-11 | 21.8 | 0 | 0 | 0 | 0 | 7.3326e-12 | 29.74
Line.LINE461 | 0.18803 | -48.19 | 9.5084e-11 | 115.8 | 7.166e-11 | 113.96 | 0 | 0 | 0.18803 | -48.19 | 0.18803 | 131.81 | 9.5084e-11 | -64.2 | 7.166e-11 | -66.04 | 0 | 0 | 0.18803 | 131.81
Line.LINE462 | 2.0189e-09 | 147.61 | 4.1425e-10 | 45.17 | 0.32994 | 71.8 | 0 | 0 | 0.32994 | 71.8 | 2.0189e-09 | -32.39 | 4.1425e-10 | -134.83 | 0.32994 | -108.2 | 0 | 0 | 0.32994 | -108.2
Line.LINE463 | 1.546 | -48.19 | 1.5123 | -168.2 | 1.0567 | 71.8 | 0 | 0 | 0.4731 | -104.67 | 1.546 | 131.81 | 1.5123 | 11.8 | 1.0567 | -108.2 | 0 | 0 | 0.4731 | 75.33
Line.LINE464 | 1.2846e-08 | 133.53 | 7.7396e-09 | 6.91 | 3.3579e-09 | 33.69 | 0 | 0 | 1.2216e-08 | 82.33 | 1.2846e-08 | -46.47 | 7.7396e-09 | -173.09 | 3.3579e-09 | -146.31 | 0 | 0 | 1.2216e-08 | -97.67
Line.LINE465 | 8.7194e-11 | -40.29 | 2.5914e-10 | -147.76 | 3.1767e-10 | -113.63 | 0 | 0 | 5.6061e-10 | -119.97 | 8.7194e-11 | 139.71 | 2.5914e-10 | 32.24 | 3.1767e-10 | 66.37 | 0 | 0 | 5.6061e-10 | 60.03
Line.LINE466 | 0.8775 | -48.19 | 0.5974 | -168.21 | 0.23805 | 71.8 | 0 | 0 | 0.55505 | -82.28 | 0.8775 | 131.81 | 0.5974 | 11.79 | 0.23805 | -108.2 | 0 | 0 | 0.55505 | 97.72
Line.LINE467 | 7.3326e-12 | -29.74 | 7.7707e-12 | -110.56 | 1.5e-11 | 104.04 | 0 | 0 | 3.638e-12 | 90 | 7.3326e-12 | 150.26 | 7.7707e-12 | 69.44 | 1.5e-11 | -75.96 | 0 | 0 | 3.638e-12 | -90
Line.LINE468 | 6.6784e-11 | 119.36 | 4.6589e-11 | -141.34 | 1.2e-10 | 75.96 | 0 | 0 | 1.5092e-10 | 105.38 | 6.6784e-11 | -60.64 | 4.6589e-11 | 38.66 | 1.2e-10 | -104.04 | 0 | 0 | 1.5092e-10 | -74.62
Line.LINE469 | 0.18803 | -48.19 | 3.7418e-11 | 103.53 | 1.2e-10 | 104.04 | 0 | 0 | 0.18803 | -48.19 | 0.18803 | 131.81 | 3.7418e-11 | -76.47 | 1.2e-10 | -75.96 | 0 | 0 | 0.18803 | 131.81
Line.LINE470 | 1.9159e-09 | 146.65 | 3.3658e-10 | 46.18 | 0.32994 | 71.8 | 0 | 0 | 0.32994 | 71.8 | 1.9159e-09 | -33.35 | 3.3658e-10 | -133.82 | 0.32994 | -108.2 | 0 | 0 | 0.32994 | -108.2
Line.LINE471 | 1.546 | -48.19 | 1.5123 | -168.2 | 1.0567 | 71.8 | 0 | 0 | 0.4731 | -104.67 | 1.546 | 131.81 | 1.5123 | 11.8 | 1.0567 | -108.2 | 0 | 0 | 0.4731 | 75.33
Line.LINE472 | 4.5862e-09 | 113.96 | 9.5005e-09 | 17.1 | 3.9786e-09 | -69.44 | 0 | 0 | 9.2108e-09 | 20.73 | 4.5862e-09 | -66.04 | 9.5005e-09 | -162.9 | 3.9786e-09 | 110.56 | 0 | 0 | 9.2108e-09 | -159.27
Line.LINE473 | 1.2658e-10 | -46.53 | 2.8308e-10 | -147.03 | 3.1767e-10 | -113.63 | 0 | 0 | 6.0452e-10 | -117.35 | 1.2658e-10 | 133.47 | 2.8308e-10 | 32.97 | 3.1767e-10 | 66.37 | 0 | 0 | 6.0452e-10 | 62.65
Line.LINE474 | 0.8775 | -48.19 | 0.5974 | -168.21 | 0.23805 | 71.8 | 0 | 0 | 0.55505 | -82.28 | 0.8775 | 131.81 | 0.5974 | 11.79 | 0.23805 | -108.2 | 0 | 0 | 0.55505 | 97.72
Line.LINE475 | 3.4176e-11 | -25.2 | 4.6053e-11 | 170.91 | 3.638e-12 | 0 | 0 | 0 | 1.3117e-11 | -146.31 | 3.4176e-11 | 154.8 | 4.6053e-11 | -9.09 | 3.638e-12 | 180 | 0 | 0 | 1.3117e-11 | 33.69
Line.LINE476 | 0.18803 | -48.19 | 1.2796e-10 | 152.02 | 1.4552e-11 | 180 | 0 | 0 | 0.18803 | -48.19 | 0.18803 | 131.81 | 1.2796e-10 | -27.98 | 1.4552e-11 | 0 | 0 | 0 | 0.18803 | 131.81
Line.LINE477 | 1.902e-09 | 144.98 | 1.2709e-10 | 68.48 | 0.32994 | 71.8 | 0 | 0 | 0.32994 | 71.8 | 1.902e-09 | -35.02 | 1.2709e-10 | -111.52 | 0.32994 | -108.2 | 0 | 0 | 0.32994 | -108.2
Line.LINE478 | 1.546 | -48.19 | 1.5123 | -168.2 | 1.0567 | 71.8 | 0 | 0 | 0.4731 | -104.67 | 1.546 | 131.81 | 1.5123 | 11.8 | 1.0567 | -108.2 | 0 | 0 | 0.4731 | 75.33
Line.LINE479 | 3.4613e-09 | 70.35 | 6.2692e-09 | 21.8 | 1.8626e-09 | 180 | 0 | 0 | 7.5804e-09 | 47.49 | 3.4613e-09 | -109.65 | 6.2692e-09 | -158.2 | 1.8626e-09 | 0 | 0 | 0 | 7.5804e-09 | -132.51
Line.LINE480 | 2.088e-10 | -51.63 | 2.3267e-10 | -149.98 | 2.4393e-10 | -107.35 | 0 | 0 | 5.3295e-10 | -105.74 | 2.088e-10 | 128.37 | 2.3267e-10 | 30.02 | 2.4393e-10 | 72.65 | 0 | 0 | 5.3295e-10 | 74.26
Line.LINE481 | 0.44711 | -48.19 | 0.5974 | -168.21 | 0.23805 | 71.8 | 0 | 0 | 0.3125 | -132.82 | 0.44711 | 131.81 | 0.5974 | 11.79 | 0.23805 | -108.2 | 0 | 0 | 0.3125 | 47.18
Line.LINE482 | 2.7285e-12 | 0 | 1.7471e-11 | -141.34 | 0 | 0 | 0 | 0 | 1.5435e-11 | -135 | 2.7285e-12 | 180 | 1.7471e-11 | 38.66 | 0 | 0 | 0 | 0 | 1.5435e-11 | 45
Line.LINE483 | 0.43039 | -48.19 | 2.9123e-10 | -132.24 | 4.4589e-10 | 95.5 | 0 | 0 | 0.43039 | -48.19 | 0.43039 | 131.81 | 2.9123e-10 | 47.76 | 4.4589e-10 | -84.5 | 0 | 0 | 0.43039 | 131.81
Line.LINE484 | 0.18803 | -48.19 | 1.8524e-10 | 120.22 | 2.3689e-10 | 100.62 | 0 | 0 | 0.18803 | -48.19 | 0.18803 | 131.81 | 1.8524e-10 | -59.78 | 2.3689e-10 | -79.38 | 0 | 0 | 0.18803 | 131.81
Line.LINE485 | 1.8159e-09 | 146.84 | 3.8785e-10 | 60.73 | 0.32994 | 71.8 | 0 | 0 | 0.32994 | 71.8 | 1.8159e-09 | -33.16 | 3.8785e-10 | -119.27 | 0.32994 | -108.2 | 0 | 0 | 0.32994 | -108.2
Line.LINE486 | 1.546 | -48.19 | 1.5123 | -168.2 | 1.0567 | 71.8 | 0 | 0 | 0.4731 | -104.67 | 1.546 | 131.81 | 1.5123 | 11.8 | 1.0567 | -108.2 | 0 | 0 | 0.4731 | 75.33
Line.LINE487 | 2.1748e-09 | 105.52 | 7.3628e-09 | 18.43 | 5.7599e-09 | -104.04 | 0 | 0 | 5.1394e-09 | -13.09 | 2.1748e-09 | -74.48 | 7.3628e-09 | -161.57 | 5.7599e-09 | 75.96 | 0 | 0 | 5.1394e-09 | 166.91
Line.LINE488 | 2.6928e-10 | 133.15 | 1.6561e-10 | 11.4 | 4.677e-10 | -95.36 | 0 | 0 | 2.4537e-10 | -105.48 | 2.6928e-10 | -46.85 | 1.6561e-10 | -168.6 | 4.677e-10 | 84.64 | 0 | 0 | 2.4537e-10 | 74.52
Line.LINE489 | 0.44711 | -48.19 | 0.5974 | -168.21 | 0.23805 | 71.8 | 0 | 0 | 0.3125 | -132.82 | 0.44711 | 131.81 | 0.5974 | 11.79 | 0.23805 | -108.2 | 0 | 0 | 0.3125 | 47.18
Line.LINE490 | 3.1832e-12 | 0 | 4.5475e-12 | 180 | 1.819e-12 | 180 | 0 | 0 | 3.1832e-12 | 180 | 3.1832e-12 | 180 | 4.5475e-12 | 0 | 1.819e-12 | 0 | 0 | 0 | 3.1832e-12 | 0
Line.LINE491 | 0.22146 | -48.19 | 2.513e-10 | -131.17 | 4.1109e-10 | 97.63 | 0 | 0 | 0.22146 | -48.19 | 0.22146 | 131.81 | 2.513e-10 | 48.83 | 4.1109e-10 | -82.37 | 0 | 0 | 0.22146 | 131.81
Line.LINE492 | 0.20893 | -48.19 | 3.4118e-12 | 41.79 | 3.6383e-11 | -90.72 | 0 | 0 | 0.20893 | -48.19 | 0.20893 | 131.81 | 3.4118e-12 | -138.21 | 3.6383e-11 | 89.28 | 0 | 0 | 0.20893 | 131.81
Line.LINE493 | 0.18803 | -48.19 | 4.1227e-10 | 44.2 | 4.6708e-10 | 94.47 | 0 | 0 | 0.18803 | -48.19 | 0.18803 | 131.81 | 4.1227e-10 | -135.8 | 4.6708e-10 | -85.53 | 0 | 0 | 0.18803 | 131.81
Line.LINE494 | 1.9575e-09 | 149.26 | 9.1082e-10 | 29.69 | 0.32994 | 71.8 | 0 | 0 | 0.32994 | 71.8 | 1.9575e-09 | -30.74 | 9.1082e-10 | -150.31 | 0.32994 | -108.2 | 0 | 0 | 0.32994 | -108.2
Line.LINE495 | 1.546 | -48.19 | 1.5123 | -168.2 | 1.0567 | 71.8 | 0 | 0 | 0.4731 | -104.67 | 1.546 | 131.81 | 1.5123 | 11.8 | 1.0567 | -108.2 | 0 | 0 | 0.4731 | 75.33
Line.LINE496 | 1.4162e-09 | 80.54 | 5.1117e-09 | 30.07 | 5.7079e-09 | -101.77 | 0 | 0 | 3.854e-09 | -25.02 | 1.4162e-09 | -99.46 | 5.1117e-09 | -149.93 | 5.7079e-09 | 78.23 | 0 | 0 | 3.854e-09 | 154.98
Line.LINE497 | 1.0938e-10 | -3.81 | 6.8595e-11 | 161.44 | 2.3328e-10 | -93.58 | 0 | 0 | 2.2027e-10 | -82.29 | 1.0938e-10 | 176.19 | 6.8595e-11 | -18.56 | 2.3328e-10 | 86.42 | 0 | 0 | 2.2027e-10 | 97.71
Line.LINE498 | 0.44711 | -48.19 | 0.5974 | -168.21 | 0.23805 | 71.8 | 0 | 0 | 0.3125 | -132.82 | 0.44711 | 131.81 | 0.5974 | 11.79 | 0.23805 | -108.2 | 0 | 0 | 0.3125 | 47.18
Line.LINE499 | 9.095e-12 | -126.87 | 7.3326e-12 | 97.13 | 7.276e-12 | 0 | 0 | 0 | 9.095e-13 | 0 | 9.095e-12 | 53.13 | 7.3326e-12 | -82.87 | 7.276e-12 | 180 | 0 | 0 | 9.095e-13 | 180
Line.LINE500 | 0.22146 | -48.19 | 3.9863e-10 | -145.86 | 2.4393e-10 | 107.35 | 0 | 0 | 0.22146 | -48.19 | 0.22146 | 131.81 | 3.9863e-10 | 34.14 | 2.4393e-10 | -72.65 | 0 | 0 | 0.22146 | 131.81
Line.LINE501 | 0.20893 | -48.19 | 1.0423e-11 | 166.12 | 1.458e-11 | -86.42 | 0 | 0 | 0.20893 | -48.19 | 0.20893 | 131.81 | 1.0423e-11 | -13.88 | 1.458e-11 | 93.58 | 0 | 0 | 0.20893 | 131.81
Line.LINE502 | 0.18803 | -48.19 | 4.9504e-10 | 29.5 | 8.152e-10 | 91.53 | 0 | 0 | 0.18803 | -48.19 | 0.18803 | 131.81 | 4.9504e-10 | -150.5 | 8.152e-10 | -88.47 | 0 | 0 | 0.18803 | 131.81
Line.LINE503 | 1.9945e-09 | 155.66 | 5.6172e-10 | 71.01 | 0.32994 | 71.8 | 0 | 0 | 0.32994 | 71.8 | 1.9945e-09 | -24.34 | 5.6172e-10 | -108.99 | 0.32994 | -108.2 | 0 | 0 | 0.32994 | -108.2
Line.LINE504 | 1.546 | -48.19 | 1.5123 | -168.2 | 1.0567 | 71.8 | 0 | 0 | 0.4731 | -104.67 | 1.546 | 131.81 | 1.5123 | 11.8 | 1.0567 | -108.2 | 0 | 0 | 0.4731 | 75.33
Line.LINE505 | 2.6031e-09 | 63.43 | 1.0726e-08 | 25.73 | 9.7233e-09 | -106.7 | 0 | 0 | 8.3633e-09 | -16.16 | 2.6031e-09 | -116.57 | 1.0726e-08 | -154.27 | 9.7233e-09 | 73.3 | 0 | 0 | 8.3633e-09 | 163.84
Line.LINE506 | 8.3379e-11 | 128.24 | 1.4789e-10 | 177.89 | 1.1844e-10 | 79.38 | 0 | 0 | 2.5814e-10 | 133.47 | 8.3379e-11 | -51.76 | 1.4789e-10 | -2.11 | 1.1844e-10 | -100.62 | 0 | 0 | 2.5814e-10 | -46.53
Line.LINE507 | 0.44711 | -48.19 | 0.5974 | -168.21 | 0.23805 | 71.8 | 0 | 0 | 0.3125 | -132.82 | 0.44711 | 131.81 | 0.5974 | 11.79 | 0.23805 | -108.2 | 0 | 0 | 0.3125 | 47.18
Line.LINE508 | 1.0493e-10 | -146.31 | 9.2034e-11 | -108.43 | 2.9104e-11 | 180 | 0 | 0 | 2.058e-10 | -135 | 1.0493e-10 | 33.69 | 9.2034e-11 | 71.57 | 2.9104e-11 | 0 | 0 | 0 | 2.058e-10 | 45
Line.LINE509 | 0.22146 | -48.19 | 3.8857e-10 | -143.85 | 9.3235e-10 | 92.68 | 0 | 0 | 0.22146 | -48.19 | 0.22146 | 131.81 | 3.8857e-10 | 36.15 | 9.3235e-10 | -87.32 | 0 | 0 | 0.22146 | 131.81
Line.LINE510 | 0.18803 | -48.19 | 3.765e-10 | 40.35 | 8.1572e-10 | 92.56 | 0 | 0 | 0.18803 | -48.19 | 0.18803 | 131.81 | 3.765e-10 | -139.65 | 8.1572e-10 | -87.44 | 0 | 0 | 0.18803 | 131.81
Line.LINE511 | 9.8029e-10 | 139.78 | 5.4283e-10 | 37.58 | 0.32994 | 71.8 | 0 | 0 | 0.32994 | 71.8 | 9.8029e-10 | -40.22 | 5.4283e-10 | -142.42 | 0.32994 | -108.2 | 0 | 0 | 0.32994 | -108.2
Line.LINE512 | 6.6349e-12 | -153.54 | 0.14203 | -168.2 | 1.4552e-11 | -90 | 0 | 0 | 0.14203 | -168.2 | 6.6349e-12 | 26.46 | 0.14203 | 11.8 | 1.4552e-11 | 90 | 0 | 0 | 0.14203 | 11.8
Line.LINE513 | 1.546 | -48.19 | 1.3703 | -168.2 | 1.0567 | 71.8 | 0 | 0 | 0.42908 | -87.43 | 1.546 | 131.81 | 1.3703 | 11.8 | 1.0567 | -108.2 | 0 | 0 | 0.42908 | 92.57
Line.LINE514 | 2.3399e-09 | 95.71 | 7.9197e-09 | 24.3 | 9.0804e-09 | -112.62 | 0 | 0 | 4.4725e-09 | -38.66 | 2.3399e-09 | -84.29 | 7.9197e-09 | -155.7 | 9.0804e-09 | 67.38 | 0 | 0 | 4.4725e-09 | 141.34
Line.LINE515 | 7.1471e-10 | 144.53 | 0.5974 | -168.21 | 0.23805 | 71.8 | 0 | 0 | 0.52096 | 168.48 | 7.1471e-10 | -35.47 | 0.5974 | 11.79 | 0.23805 | -108.2 | 0 | 0 | 0.52096 | -11.52
Line.LINE516 | 3.4321e-11 | -122.01 | 2.8413e-11 | 50.19 | 5.8321e-11 | 93.58 | 0 | 0 | 5.1062e-11 | 94.09 | 3.4321e-11 | 57.99 | 2.8413e-11 | -129.81 | 5.8321e-11 | -86.42 | 0 | 0 | 5.1062e-11 | -85.91
Line.LINE517 | 0.44711 | -48.19 | 6.15e-10 | -154.96 | 9.3276e-10 | 86.81 | 0 | 0 | 0.44711 | -48.19 | 0.44711 | 131.81 | 6.15e-10 | 25.04 | 9.3276e-10 | -93.19 | 0 | 0 | 0.44711 | 131.81
Line.LINE518 | 0.22146 | -48.19 | 3.0233e-10 | -148.03 | 2.3689e-10 | 100.62 | 0 | 0 | 0.22146 | -48.19 | 0.22146 | 131.81 | 3.0233e-10 | 31.97 | 2.3689e-10 | -79.38 | 0 | 0 | 0.22146 | 131.81
Line.LINE519 | 0.18803 | -48.19 | 4.3641e-10 | 33.09 | 5.828e-10 | 92.86 | 0 | 0 | 0.18803 | -48.19 | 0.18803 | 131.81 | 4.3641e-10 | -146.91 | 5.828e-10 | -87.14 | 0 | 0 | 0.18803 | 131.81
Line.LINE520 | 5.0439e-10 | -163.23 | 3.4963e-10 | 92.68 | 0.32994 | 71.8 | 0 | 0 | 0.32994 | 71.8 | 5.0439e-10 | 16.77 | 3.4963e-10 | -87.32 | 0.32994 | -108.2 | 0 | 0 | 0.32994 | -108.2
Line.LINE521 | 6.8905e-12 | -162.72 | 0.14203 | -168.2 | 7.3326e-12 | -97.13 | 0 | 0 | 0.14203 | -168.2 | 6.8905e-12 | 17.28 | 0.14203 | 11.8 | 7.3326e-12 | 82.87 | 0 | 0 | 0.14203 | 11.8
Line.LINE522 | 1.546 | -48.19 | 1.3703 | -168.2 | 1.0567 | 71.8 | 0 | 0 | 0.42908 | -87.43 | 1.546 | 131.81 | 1.3703 | 11.8 | 1.0567 | -108.2 | 0 | 0 | 0.42908 | 92.57
Line.LINE523 | 4.2055e-09 | 41.63 | 4.021e-09 | 67.89 | 7.8059e-09 | -107.35 | 0 | 0 | 2.5077e-09 | -21.8 | 4.2055e-09 | -138.37 | 4.021e-09 | -112.11 | 7.8059e-09 | 72.65 | 0 | 0 | 2.5077e-09 | 158.2
Line.LINE524 | 6.2285e-10 | 142.59 | 0.5974 | -168.21 | 0.23805 | 71.8 | 0 | 0 | 0.52096 | 168.48 | 6.2285e-10 | -37.41 | 0.5974 | 11.79 | 0.23805 | -108.2 | 0 | 0 | 0.52096 | -11.52
Line.LINE525 | 6.9122e-11 | 0 | 4.1159e-11 | 135 | 1.1664e-10 | 86.42 | 0 | 0 | 1.5301e-10 | 72 | 6.9122e-11 | 180 | 4.1159e-11 | -45 | 1.1664e-10 | -93.58 | 0 | 0 | 1.5301e-10 | -108
Line.LINE526 | 0.44711 | -48.19 | 5.9455e-10 | -153.59 | 9.1829e-10 | 86.71 | 0 | 0 | 0.44711 | -48.19 | 0.44711 | 131.81 | 5.9455e-10 | 26.41 | 9.1829e-10 | -93.29 | 0 | 0 | 0.44711 | 131.81
Line.LINE527 | 0.22146 | -48.19 | 3.6144e-10 | -127.33 | 2.9104e-11 | 0 | 0 | 0 | 0.22146 | -48.19 | 0.22146 | 131.81 | 3.6144e-10 | 52.67 | 2.9104e-11 | 180 | 0 | 0 | 0.22146 | 131.81
Line.LINE528 | 0.18803 | -48.19 | 5.0286e-10 | 37.95 | 2.3689e-10 | 100.62 | 0 | 0 | 0.18803 | -48.19 | 0.18803 | 131.81 | 5.0286e-10 | -142.05 | 2.3689e-10 | -79.38 | 0 | 0 | 0.18803 | 131.81
Line.LINE529 | 1.0564e-10 | -3.95 | 1.2599e-10 | 53.25 | 0.32994 | 71.8 | 0 | 0 | 0.32994 | 71.8 | 1.0564e-10 | 176.05 | 1.2599e-10 | -126.75 | 0.32994 | -108.2 | 0 | 0 | 0.32994 | -108.2
Line.LINE530 | 1.546 | -48.19 | 1.3703 | -168.2 | 1.0567 | 71.8 | 0 | 0 | 0.42908 | -87.43 | 1.546 | 131.81 | 1.3703 | 11.8 | 1.0567 | -108.2 | 0 | 0 | 0.42908 | 92.57
Line.LINE531 | 1.4726e-09 | 108.43 | 6.0401e-09 | 27.55 | 9.7233e-09 | -106.7 | 0 | 0 | 5.5343e-09 | -67.75 | 1.4726e-09 | -71.57 | 6.0401e-09 | -152.45 | 9.7233e-09 | 73.3 | 0 | 0 | 5.5343e-09 | 112.25
Line.LINE532 | 6.6793e-10 | 143.19 | 0.5974 | -168.21 | 0.23805 | 71.8 | 0 | 0 | 0.52096 | 168.48 | 6.6793e-10 | -36.81 | 0.5974 | 11.79 | 0.23805 | -108.2 | 0 | 0 | 0.52096 | -11.52
Line.LINE533 | 2.1828e-11 | -90 | 1.4665e-11 | 97.13 | 2.1828e-11 | 180 | 0 | 0 | 2.4741e-11 | -162.9 | 2.1828e-11 | 90 | 1.4665e-11 | -82.87 | 2.1828e-11 | 0 | 0 | 0 | 2.4741e-11 | 17.1
Line.LINE534 | 0.44711 | -48.19 | 6.0456e-10 | -152.54 | 9.1834e-10 | 86.65 | 0 | 0 | 0.44711 | -48.19 | 0.44711 | 131.81 | 6.0456e-10 | 27.46 | 9.1834e-10 | -93.35 | 0 | 0 | 0.44711 | 131.81
Line.LINE535 | 0.22146 | -48.19 | 2.6961e-10 | -125.94 | 0 | 0 | 0 | 0 | 0.22146 | -48.19 | 0.22146 | 131.81 | 2.6961e-10 | 54.06 | 0 | 0 | 0 | 0 | 0.22146 | 131.81
Line.LINE536 | 0.18803 | -48.19 | 2.2201e-10 | 37.03 | 3.4942e-10 | 91.79 | 0 | 0 | 0.18803 | -48.19 | 0.18803 | 131.81 | 2.2201e-10 | -142.97 | 3.4942e-10 | -88.21 | 0 | 0 | 0.18803 | 131.81
Line.LINE537 | 1.8884e-11 | -67.99 | 2.0091e-11 | -163.56 | 0.11694 | 71.8 | 0 | 0 | 0.11694 | 71.8 | 1.8884e-11 | 112.01 | 2.0091e-11 | 16.44 | 0.11694 | -108.2 | 0 | 0 | 0.11694 | -108.2
Line.LINE538 | 1.3773e-11 | 166.15 | 3.7665e-12 | 140.66 | 0.213 | 71.8 | 0 | 0 | 0.213 | 71.8 | 1.3773e-11 | -13.85 | 3.7665e-12 | -39.34 | 0.213 | -108.2 | 0 | 0 | 0.213 | -108.2
Line.LINE539 | 1.546 | -48.19 | 1.3703 | -168.2 | 1.0567 | 71.8 | 0 | 0 | 0.42908 | -87.43 | 1.546 | 131.81 | 1.3703 | 11.8 | 1.0567 | -108.2 | 0 | 0 | 0.42908 | 92.57
Line.LINE540 | 3.7615e-09 | 158.2 | 8.33e-09 | 26.57 | 9.4977e-09 | -101.31 | 0 | 0 | 4.6856e-09 | -63.43 | 3.7615e-09 | -21.8 | 8.33e-09 | -153.43 | 9.4977e-09 | 78.69 | 0 | 0 | 4.6856e-09 | 116.57
Line.LINE541 | 6.1412e-10 | 143.67 | 0.5974 | -168.21 | 0.23805 | 71.8 | 0 | 0 | 0.52096 | 168.48 | 6.1412e-10 | -36.33 | 0.5974 | 11.79 | 0.23805 | -108.2 | 0 | 0 | 0.52096 | -11.52
Line.LINE542 | 2.9104e-11 | 0 | 2.9104e-11 | 90 | 6.2166e-11 | 110.56 | 0 | 0 | 8.7614e-11 | 85.24 | 2.9104e-11 | 180 | 2.9104e-11 | -90 | 6.2166e-11 | -69.44 | 0 | 0 | 8.7614e-11 | -94.76
Line.LINE543 | 0.44711 | -48.19 | 5.3498e-10 | -157.25 | 8.7482e-10 | 86.42 | 0 | 0 | 0.44711 | -48.19 | 0.44711 | 131.81 | 5.3498e-10 | 22.75 | 8.7482e-10 | -93.58 | 0 | 0 | 0.44711 | 131.81
Line.LINE544 | 0.22146 | -48.19 | 4.2883e-10 | -165.51 | 3.4925e-10 | 90 | 0 | 0 | 0.22146 | -48.19 | 0.22146 | 131.81 | 4.2883e-10 | 14.49 | 3.4925e-10 | -90 | 0 | 0 | 0.22146 | 131.81
Line.LINE545 | 0.18803 | -48.19 | 2.2847e-10 | 46.47 | 3.1342e-10 | 93.41 | 0 | 0 | 0.18803 | -48.19 | 0.18803 | 131.81 | 2.2847e-10 | -133.53 | 3.1342e-10 | -86.59 | 0 | 0 | 0.18803 | 131.81
Line.LINE546 | 3.8196e-11 | 5.81 | 2.1607e-11 | 146.1 | 0.11694 | 71.8 | 0 | 0 | 0.11694 | 71.8 | 3.8196e-11 | -174.19 | 2.1607e-11 | -33.9 | 0.11694 | -108.2 | 0 | 0 | 0.11694 | -108.2
Line.LINE547 | 1.546 | -48.19 | 1.3703 | -168.2 | 1.0567 | 71.8 | 0 | 0 | 0.42908 | -87.43 | 1.546 | 131.81 | 1.3703 | 11.8 | 1.0567 | -108.2 | 0 | 0 | 0.42908 | 92.57
Line.LINE548 | 4.2932e-09 | 139.4 | 7.5804e-09 | 42.51 | 7.4506e-09 | -90 | 0 | 0 | 2.3744e-09 | 11.31 | 4.2932e-09 | -40.6 | 7.5804e-09 | -137.49 | 7.4506e-09 | 90 | 0 | 0 | 2.3744e-09 | -168.69
Line.LINE549 | 5.9882e-10 | 143.46 | 0.5974 | -168.21 | 0.23805 | 71.8 | 0 | 0 | 0.52096 | 168.48 | 5.9882e-10 | -36.54 | 0.5974 | 11.79 | 0.23805 | -108.2 | 0 | 0 | 0.52096 | -11.52
Line.LINE550 | 4.1089e-11 | 62.3 | 3.3355e-11 | -154.13 | 1.716e-11 | -122.01 | 0 | 0 | 2.1291e-11 | 160.02 | 4.1089e-11 | -117.7 | 3.3355e-11 | 25.87 | 1.716e-11 | 57.99 | 0 | 0 | 2.1291e-11 | -19.98
Line.LINE551 | 0.22147 | -48.19 | 6.1689e-10 | -148.93 | 1.0498e-09 | 86.42 | 0 | 0 | 0.22147 | -48.19 | 0.22147 | 131.81 | 6.1689e-10 | 31.07 | 1.0498e-09 | -93.58 | 0 | 0 | 0.22147 | 131.81
Line.LINE552 | 0.22565 | -48.19 | 2.7849e-11 | -153.06 | 2.7285e-12 | 180 | 0 | 0 | 0.22565 | -48.19 | 0.22565 | 131.81 | 2.7849e-11 | 26.94 | 2.7285e-12 | 0 | 0 | 0 | 0.22565 | 131.81
Line.LINE553 | 0.22146 | -48.19 | 1.5461e-11 | -28.07 | 7.276e-12 | 0 | 0 | 0 | 0.22146 | -48.19 | 0.22146 | 131.81 | 1.5461e-11 | 151.93 | 7.276e-12 | 180 | 0 | 0 | 0.22146 | 131.81
Line.LINE554 | 0.18803 | -48.19 | 3.0065e-10 | 41.26 | 2.3283e-10 | 90 | 0 | 0 | 0.18803 | -48.19 | 0.18803 | 131.81 | 3.0065e-10 | -138.74 | 2.3283e-10 | -90 | 0 | 0 | 0.18803 | 131.81
Line.LINE555 | 7.2253e-12 | 34.5 | 4.1926e-12 | -40.6 | 0.11694 | 71.8 | 0 | 0 | 0.11694 | 71.8 | 7.2253e-12 | -145.5 | 4.1926e-12 | 139.4 | 0.11694 | -108.2 | 0 | 0 | 0.11694 | -108.2
Line.LINE556 | 1.546 | -48.19 | 1.3703 | -168.2 | 1.0567 | 71.8 | 0 | 0 | 0.42908 | -87.43 | 1.546 | 131.81 | 1.3703 | 11.8 | 1.0567 | -108.2 | 0 | 0 | 0.42908 | 92.57
Line.LINE557 | 4.165e-09 | 153.43 | 5.2684e-09 | 45 | 5.6073e-09 | -94.76 | 0 | 0 | 4.6566e-10 | 180 | 4.165e-09 | -26.57 | 5.2684e-09 | -135 | 5.6073e-09 | 85.24 | 0 | 0 | 4.6566e-10 | 0
Line.LINE558 | 7.1346e-10 | 147.28 | 0.5974 | -168.21 | 0.23805 | 71.8 | 0 | 0 | 0.52096 | 168.48 | 7.1346e-10 | -32.72 | 0.5974 | 11.79 | 0.23805 | -108.2 | 0 | 0 | 0.52096 | -11.52
Line.LINE559 | 1.819e-11 | -53.13 | 1.5541e-11 | -110.56 | 0 | 0 | 0 | 0 | 2.9611e-11 | -79.38 | 1.819e-11 | 126.87 | 1.5541e-11 | 69.44 | 0 | 0 | 0 | 0 | 2.9611e-11 | 100.62
Line.LINE560 | 0.22147 | -48.19 | 9.0686e-10 | -161.04 | 7.0091e-10 | 85.24 | 0 | 0 | 0.22147 | -48.19 | 0.22147 | 131.81 | 9.0686e-10 | 18.96 | 7.0091e-10 | -94.76 | 0 | 0 | 0.22147 | 131.81
Line.LINE561 | 0.22565 | -48.19 | 8.8692e-12 | -142.03 | 1.819e-12 | 180 | 0 | 0 | 0.22565 | -48.19 | 0.22565 | 131.81 | 8.8692e-12 | 37.97 | 1.819e-12 | 0 | 0 | 0 | 0.22565 | 131.81
Line.LINE562 | 0.22146 | -48.19 | 4.5625e-12 | 44.24 | 7.276e-12 | -90 | 0 | 0 | 0.22146 | -48.19 | 0.22146 | 131.81 | 4.5625e-12 | -135.76 | 7.276e-12 | 90 | 0 | 0 | 0.22146 | 131.81
Line.LINE563 | 0.18803 | -48.19 | 4.3475e-10 | 52.65 | 2.3328e-10 | 86.42 | 0 | 0 | 0.18803 | -48.19 | 0.18803 | 131.81 | 4.3475e-10 | -127.35 | 2.3328e-10 | -93.58 | 0 | 0 | 0.18803 | 131.81
Line.LINE564 | 1.546 | -48.19 | 1.3703 | -168.2 | 1.0567 | 71.8 | 0 | 0 | 0.42908 | -87.43 | 1.546 | 131.81 | 1.3703 | 11.8 | 1.0567 | -108.2 | 0 | 0 | 0.42908 | 92.57
Line.LINE565 | 1.0983e-09 | -57.99 | 1.2592e-09 | 146.31 | 1.0413e-09 | -116.57 | 0 | 0 | 1.4908e-09 | -128.66 | 1.0983e-09 | 122.01 | 1.2592e-09 | -33.69 | 1.0413e-09 | 63.43 | 0 | 0 | 1.4908e-09 | 51.34
Line.LINE566 | 4.6017e-10 | -18.43 | 0.17964 | -168.21 | 0.23805 | 71.8 | 0 | 0 | 0.21492 | 118.19 | 4.6017e-10 | 161.57 | 0.17964 | 11.79 | 0.23805 | -108.2 | 0 | 0 | 0.21492 | -61.81
Line.LINE567 | 1.2707e-10 | 66.37 | 9.8964e-11 | -36.03 | 1.4552e-11 | 180 | 0 | 0 | 1.3016e-10 | 26.57 | 1.2707e-10 | -113.63 | 9.8964e-11 | 143.97 | 1.4552e-11 | 0 | 0 | 0 | 1.3016e-10 | -153.43
Line.LINE568 | 1.1623e-09 | 146.58 | 0.41777 | -168.21 | 1.3317e-09 | -89.06 | 0 | 0 | 0.41777 | -168.21 | 1.1623e-09 | -33.42 | 0.41777 | 11.79 | 1.3317e-09 | 90.94 | 0 | 0 | 0.41777 | 11.79
Line.LINE569 | 0.22147 | -48.19 | 7.8991e-10 | -161.47 | 4.7667e-10 | 77.66 | 0 | 0 | 0.22147 | -48.19 | 0.22147 | 131.81 | 7.8991e-10 | 18.53 | 4.7667e-10 | -102.34 | 0 | 0 | 0.22147 | 131.81
Line.LINE570 | 0.18803 | -48.19 | 2.7041e-10 | 132.27 | 2.3328e-10 | -86.42 | 0 | 0 | 0.18803 | -48.19 | 0.18803 | 131.81 | 2.7041e-10 | -47.73 | 2.3328e-10 | 93.58 | 0 | 0 | 0.18803 | 131.81
Line.LINE571 | 1.546 | -48.19 | 1.3703 | -168.2 | 1.0567 | 71.8 | 0 | 0 | 0.42908 | -87.43 | 1.546 | 131.81 | 1.3703 | 11.8 | 1.0567 | -108.2 | 0 | 0 | 0.42908 | 92.57
Line.LINE572 | 8.885e-10 | 148.39 | 0.17964 | -168.21 | 0.23805 | 71.8 | 0 | 0 | 0.21492 | 118.19 | 8.885e-10 | -31.61 | 0.17964 | 11.79 | 0.23805 | -108.2 | 0 | 0 | 0.21492 | -61.81
Line.LINE573 | 1.2e-10 | -104.04 | 5.5907e-10 | -141.34 | 5.8208e-11 | 0 | 0 | 0 | 6.1876e-10 | -131.19 | 1.2e-10 | 75.96 | 5.5907e-10 | 38.66 | 5.8208e-11 | 180 | 0 | 0 | 6.1876e-10 | 48.81
Line.LINE574 | 1.1278e-09 | 143.48 | 0.41777 | -168.21 | 1.2813e-09 | -88.05 | 0 | 0 | 0.41777 | -168.21 | 1.1278e-09 | -36.52 | 0.41777 | 11.79 | 1.2813e-09 | 91.95 | 0 | 0 | 0.41777 | 11.79
Line.LINE575 | 0.22147 | -48.19 | 3.56e-10 | -126.17 | 4.6928e-10 | 82.87 | 0 | 0 | 0.22147 | -48.19 | 0.22147 | 131.81 | 3.56e-10 | 53.83 | 4.6928e-10 | -97.13 | 0 | 0 | 0.22147 | 131.81
Line.LINE576 | 0.18803 | -48.19 | 6.4683e-10 | 16.33 | 0 | 0 | 0 | 0 | 0.18803 | -48.19 | 0.18803 | 131.81 | 6.4683e-10 | -163.67 | 0 | 0 | 0 | 0 | 0.18803 | 131.81
Line.LINE577 | 1.546 | -48.19 | 1.3703 | -168.2 | 1.0567 | 71.8 | 0 | 0 | 0.42908 | -87.43 | 1.546 | 131.81 | 1.3703 | 11.8 | 1.0567 | -108.2 | 0 | 0 | 0.42908 | 92.57
Line.LINE578 | 8.6951e-11 | -52.65 | 0.17964 | -168.21 | 0.23805 | 71.8 | 0 | 0 | 0.21492 | 118.19 | 8.6951e-11 | 127.35 | 0.17964 | 11.79 | 0.23805 | -108.2 | 0 | 0 | 0.21492 | -61.81
Line.LINE579 | 3.2792e-11 | -160.56 | 1.677e-11 | 167.47 | 2.058e-11 | 45 | 0 | 0 | 3.354e-11 | 167.47 | 3.2792e-11 | 19.44 | 1.677e-11 | -12.53 | 2.058e-11 | -135 | 0 | 0 | 3.354e-11 | -12.53
Line.LINE580 | 1.7523e-10 | 41.63 | 4.4364e-09 | -147.46 | 3.0268e-09 | 90 | 0 | 0 | 3.6874e-09 | 168.16 | 1.7523e-10 | -138.37 | 4.4364e-09 | 32.54 | 3.0268e-09 | -90 | 0 | 0 | 3.6874e-09 | -11.84
Line.LINE581 | 1.2495e-09 | 145.41 | 0.41777 | -168.21 | 1.048e-09 | -88.81 | 0 | 0 | 0.41777 | -168.21 | 1.2495e-09 | -34.59 | 0.41777 | 11.79 | 1.048e-09 | 91.19 | 0 | 0 | 0.41777 | 11.79
Line.LINE582 | 0.22147 | -48.19 | 7.5266e-10 | -172.78 | 2.4866e-10 | 69.44 | 0 | 0 | 0.22147 | -48.19 | 0.22147 | 131.81 | 7.5266e-10 | 7.22 | 2.4866e-10 | -110.56 | 0 | 0 | 0.22147 | 131.81
Line.LINE583 | 0.18803 | -48.19 | 1.7879e-10 | 45.41 | 5.8226e-10 | -91.43 | 0 | 0 | 0.18803 | -48.19 | 0.18803 | 131.81 | 1.7879e-10 | -134.59 | 5.8226e-10 | 88.57 | 0 | 0 | 0.18803 | 131.81
Line.LINE584 | 3.0181e-09 | -32.34 | 0.12114 | -168.2 | 9.9669e-10 | 78.02 | 0 | 0 | 0.12114 | -168.2 | 3.0181e-09 | 147.66 | 0.12114 | 11.8 | 9.9669e-10 | -101.98 | 0 | 0 | 0.12114 | 11.8
Line.LINE585 | 1.546 | -48.19 | 1.2491 | -168.2 | 1.0567 | 71.8 | 0 | 0 | 0.42674 | -71.16 | 1.546 | 131.81 | 1.2491 | 11.8 | 1.0567 | -108.2 | 0 | 0 | 0.42674 | 108.84
Line.LINE586 | 9.4325e-11 | -50.48 | 0.17964 | -168.21 | 0.23805 | 71.8 | 0 | 0 | 0.21492 | 118.19 | 9.4325e-11 | 129.52 | 0.17964 | 11.79 | 0.23805 | -108.2 | 0 | 0 | 0.21492 | -61.81
Line.LINE587 | 2.4741e-11 | 36.03 | 4.0674e-11 | -169.7 | 2.933e-11 | -97.13 | 0 | 0 | 3.2181e-11 | -137.29 | 2.4741e-11 | -143.97 | 4.0674e-11 | 10.3 | 2.933e-11 | 82.87 | 0 | 0 | 3.2181e-11 | 42.71
Line.LINE588 | 8.7554e-10 | 111.45 | 3.2948e-09 | -147.99 | 3.7326e-09 | 93.58 | 0 | 0 | 4.3598e-09 | 140.15 | 8.7554e-10 | -68.55 | 3.2948e-09 | 32.01 | 3.7326e-09 | -86.42 | 0 | 0 | 4.3598e-09 | -39.85
Line.LINE589 | 1.4613e-09 | 144.19 | 0.41777 | -168.21 | 1.1642e-09 | -89.64 | 0 | 0 | 0.41777 | -168.21 | 1.4613e-09 | -35.81 | 0.41777 | 11.79 | 1.1642e-09 | 90.36 | 0 | 0 | 0.41777 | 11.79
Line.LINE590 | 0.22147 | -48.19 | 4.1934e-10 | -150.93 | 0 | 0 | 0 | 0 | 0.22147 | -48.19 | 0.22147 | 131.81 | 4.1934e-10 | 29.07 | 0 | 0 | 0 | 0 | 0.22147 | 131.81
Line.LINE591 | 0.18803 | -48.19 | 2.1785e-10 | 62.26 | 4.6657e-10 | -86.42 | 0 | 0 | 0.18803 | -48.19 | 0.18803 | 131.81 | 2.1785e-10 | -117.74 | 4.6657e-10 | 93.58 | 0 | 0 | 0.18803 | 131.81
Line.LINE592 | 2.9887e-09 | -34.01 | 0.12114 | -168.2 | 8.4178e-10 | 75.48 | 0 | 0 | 0.12114 | -168.2 | 2.9887e-09 | 145.99 | 0.12114 | 11.8 | 8.4178e-10 | -104.52 | 0 | 0 | 0.12114 | 11.8
Line.LINE593 | 1.546 | -48.19 | 1.2491 | -168.2 | 1.0567 | 71.8 | 0 | 0 | 0.42674 | -71.16 | 1.546 | 131.81 | 1.2491 | 11.8 | 1.0567 | -108.2 | 0 | 0 | 0.42674 | 108.84
Line.LINE594 | 5.793e-11 | -22.14 | 0.17964 | -168.21 | 7.6159e-11 | 49.84 | 0 | 0 | 0.17964 | -168.21 | 5.793e-11 | 157.86 | 0.17964 | 11.79 | 7.6159e-11 | -130.16 | 0 | 0 | 0.17964 | 11.79
Line.LINE595 | 3.638e-11 | -53.13 | 1.986e-10 | 171.57 | 0.23805 | 71.8 | 0 | 0 | 0.23805 | 71.8 | 3.638e-11 | 126.87 | 1.986e-10 | -8.43 | 0.23805 | -108.2 | 0 | 0 | 0.23805 | -108.2
Line.LINE596 | 9.3857e-10 | 29.74 | 4.2805e-09 | -157.62 | 4.6624e-09 | 92.86 | 0 | 0 | 4.8575e-09 | 134.03 | 9.3857e-10 | -150.26 | 4.2805e-09 | 22.38 | 4.6624e-09 | -87.14 | 0 | 0 | 4.8575e-09 | -45.97
Line.LINE597 | 1.3518e-09 | 146.65 | 0.41777 | -168.21 | 1.2226e-09 | -88.76 | 0 | 0 | 0.41777 | -168.21 | 1.3518e-09 | -33.35 | 0.41777 | 11.79 | 1.2226e-09 | 91.24 | 0 | 0 | 0.41777 | 11.79
Line.LINE598 | 0.22147 | -48.19 | 5.7009e-11 | 146.06 | 5.8321e-11 | 93.58 | 0 | 0 | 0.22147 | -48.19 | 0.22147 | 131.81 | 5.7009e-11 | -33.94 | 5.8321e-11 | -86.42 | 0 | 0 | 0.22147 | 131.81
Line.LINE599 | 0.18803 | -48.19 | 1.5257e-10 | 180 | 2.3566e-10 | -81.12 | 0 | 0 | 0.18803 | -48.19 | 0.18803 | 131.81 | 1.5257e-10 | 0 | 2.3566e-10 | 98.88 | 0 | 0 | 0.18803 | 131.81
Line.LINE600 | 3.1109e-09 | -36.53 | 0.12114 | -168.2 | 7.1999e-10 | 75.96 | 0 | 0 | 0.12114 | -168.2 | 3.1109e-09 | 143.47 | 0.12114 | 11.8 | 7.1999e-10 | -104.04 | 0 | 0 | 0.12114 | 11.8
Line.LINE601 | 8.7002e-12 | 166.78 | 8.8717e-12 | -5.88 | 0.23389 | 71.8 | 0 | 0 | 0.23389 | 71.8 | 8.7002e-12 | -13.22 | 8.8717e-12 | 174.12 | 0.23389 | -108.2 | 0 | 0 | 0.23389 | -108.2
Line.LINE602 | 1.546 | -48.19 | 1.2491 | -168.2 | 0.82281 | 71.8 | 0 | 0 | 0.62941 | -84.1 | 1.546 | 131.81 | 1.2491 | 11.8 | 0.82281 | -108.2 | 0 | 0 | 0.62941 | 95.9
Line.LINE603 | 3.1083e-11 | -20.56 | 0.17964 | -168.21 | 2.1828e-11 | 0 | 0 | 0 | 0.17964 | -168.21 | 3.1083e-11 | 159.44 | 0.17964 | 11.79 | 2.1828e-11 | 180 | 0 | 0 | 0.17964 | 11.79
Line.LINE604 | 9.7956e-12 | -21.8 | 6.5585e-12 | 33.69 | 7.276e-12 | 0 | 0 | 0 | 2.1828e-11 | 0 | 9.7956e-12 | 158.2 | 6.5585e-12 | -146.31 | 7.276e-12 | 180 | 0 | 0 | 2.1828e-11 | 180
Line.LINE605 | 1.677e-11 | -139.4 | 7.7707e-12 | 110.56 | 0 | 0 | 0 | 0 | 1.5884e-11 | -166.76 | 1.677e-11 | 40.6 | 7.7707e-12 | -69.44 | 0 | 0 | 0 | 0 | 1.5884e-11 | 13.24
Line.LINE606 | 9.4768e-12 | 132.96 | 8.122e-12 | 16.68 | 0.23805 | 71.8 | 0 | 0 | 0.23805 | 71.8 | 9.4768e-12 | -47.04 | 8.122e-12 | -163.32 | 0.23805 | -108.2 | 0 | 0 | 0.23805 | -108.2
Line.LINE607 | 3.1779e-12 | -14.5 | 1.5948e-12 | 74.23 | 3.638e-12 | -90 | 0 | 0 | 4.5525e-12 | -39.55 | 3.1779e-12 | 165.5 | 1.5948e-12 | -105.77 | 3.638e-12 | 90 | 0 | 0 | 4.5525e-12 | 140.45
Line.LINE608 | 2.2088e-09 | 108.43 | 3.6286e-09 | -149.12 | 4.1909e-09 | 90 | 0 | 0 | 5.84e-09 | 130.76 | 2.2088e-09 | -71.57 | 3.6286e-09 | 30.88 | 4.1909e-09 | -90 | 0 | 0 | 5.84e-09 | -49.24
Line.LINE609 | 1.3811e-09 | 147.6 | 0.41777 | -168.21 | 1.1936e-09 | -88.6 | 0 | 0 | 0.41777 | -168.21 | 1.3811e-09 | -32.4 | 0.41777 | 11.79 | 1.1936e-09 | 91.4 | 0 | 0 | 0.41777 | 11.79
Line.LINE610 | 0.22147 | -48.19 | 1.3914e-11 | 40.82 | 7.2902e-12 | 93.58 | 0 | 0 | 0.22147 | -48.19 | 0.22147 | 131.81 | 1.3914e-11 | -139.18 | 7.2902e-12 | -86.42 | 0 | 0 | 0.22147 | 131.81
Line.LINE611 | 0.18803 | -48.19 | 1.6703e-10 | 171.23 | 2.3283e-10 | -90 | 0 | 0 | 0.18803 | -48.19 | 0.18803 | 131.81 | 1.6703e-10 | -8.77 | 2.3283e-10 | 90 | 0 | 0 | 0.18803 | 131.81
Line.LINE612 | 3.3592e-09 | -32.2 | 0.12114 | -168.2 | 9.5335e-10 | 77.66 | 0 | 0 | 0.12114 | -168.2 | 3.3592e-09 | 147.8 | 0.12114 | 11.8 | 9.5335e-10 | -102.34 | 0 | 0 | 0.12114 | 11.8
Line.LINE613 | 2.5063e-12 | 24.09 | 2.0476e-12 | -91.99 | 0.23389 | 71.8 | 0 | 0 | 0.23389 | 71.8 | 2.5063e-12 | -155.91 | 2.0476e-12 | 88.01 | 0.23389 | -108.2 | 0 | 0 | 0.23389 | -108.2
Line.LINE614 | 1.546 | -48.19 | 1.2491 | -168.2 | 0.82281 | 71.8 | 0 | 0 | 0.62941 | -84.1 | 1.546 | 131.81 | 1.2491 | 11.8 | 0.82281 | -108.2 | 0 | 0 | 0.62941 | 95.9
Line.LINE615 | 2.2129e-11 | -9.46 | 0.17964 | -168.21 | 2.9193e-11 | 94.47 | 0 | 0 | 0.17964 | -168.21 | 2.2129e-11 | 170.54 | 0.17964 | 11.79 | 2.9193e-11 | -85.53 | 0 | 0 | 0.17964 | 11.79
Line.LINE616 | 3.0123e-11 | -28.89 | 1.7659e-11 | -124.51 | 0 | 0 | 0 | 0 | 3.3392e-11 | -60.64 | 3.0123e-11 | 151.11 | 1.7659e-11 | 55.49 | 0 | 0 | 0 | 0 | 3.3392e-11 | 119.36
Line.LINE617 | 3.0123e-11 | -28.89 | 1.7659e-11 | -124.51 | 0 | 0 | 0 | 0 | 3.3392e-11 | -60.64 | 3.0123e-11 | 151.11 | 1.7659e-11 | 55.49 | 0 | 0 | 0 | 0 | 3.3392e-11 | 119.36
Line.LINE618 | 5.5041e-12 | -38.29 | 9.2213e-12 | 74.08 | 0.23805 | 71.8 | 0 | 0 | 0.23805 | 71.8 | 5.5041e-12 | 141.71 | 9.2213e-12 | -105.92 | 0.23805 | -108.2 | 0 | 0 | 0.23805 | -108.2
Line.LINE619 | 1.1641e-09 | 53.13 | 2.282e-09 | -174.14 | 2.8036e-09 | 85.24 | 0 | 0 | 3.7403e-09 | 110.97 | 1.1641e-09 | -126.87 | 2.282e-09 | 5.86 | 2.8036e-09 | -94.76 | 0 | 0 | 3.7403e-09 | -69.03
Line.LINE620 | 1.4826e-09 | 147.12 | 0.41777 | -168.21 | 1.339e-09 | -88.91 | 0 | 0 | 0.41777 | -168.21 | 1.4826e-09 | -32.88 | 0.41777 | 11.79 | 1.339e-09 | 91.09 | 0 | 0 | 0.41777 | 11.79
Line.LINE621 | 0.18803 | -48.19 | 8.2984e-11 | -15.9 | 1.1647e-10 | 88.21 | 0 | 0 | 0.18803 | -48.19 | 0.18803 | 131.81 | 8.2984e-11 | 164.1 | 1.1647e-10 | -91.79 | 0 | 0 | 0.18803 | 131.81
Line.LINE622 | 2.7584e-09 | -29.64 | 0.12114 | -168.2 | 2.3328e-09 | 86.42 | 0 | 0 | 0.12114 | -168.2 | 2.7584e-09 | 150.36 | 0.12114 | 11.8 | 2.3328e-09 | -93.58 | 0 | 0 | 0.12114 | 11.8
Line.LINE623 | 3.5232e-10 | -32.13 | 0.21722 | -168.2 | 1.4593e-10 | -85.71 | 0 | 0 | 0.21722 | -168.2 | 3.5232e-10 | 147.87 | 0.21722 | 11.8 | 1.4593e-10 | 94.29 | 0 | 0 | 0.21722 | 11.8
Line.LINE624 | 1.546 | -48.19 | 1.0319 | -168.2 | 0.82281 | 71.8 | 0 | 0 | 0.64443 | -64.5 | 1.546 | 131.81 | 1.0319 | 11.8 | 0.82281 | -108.2 | 0 | 0 | 0.64443 | 115.5
Line.LINE625 | 2.3009e-11 | -18.43 | 0.17964 | -168.21 | 2.1946e-11 | 95.95 | 0 | 0 | 0.17964 | -168.21 | 2.3009e-11 | 161.57 | 0.17964 | 11.79 | 2.1946e-11 | -84.05 | 0 | 0 | 0.17964 | 11.79
Line.LINE626 | 1.9696e-09 | 55.84 | 5.0918e-09 | -169.46 | 2.7964e-09 | 87.61 | 0 | 0 | 5.149e-09 | 137.29 | 1.9696e-09 | -124.16 | 5.0918e-09 | 10.54 | 2.7964e-09 | -92.39 | 0 | 0 | 5.149e-09 | -42.71
Line.LINE627 | 1.3516e-09 | 142.68 | 0.41777 | -168.21 | 1.1644e-09 | -88.93 | 0 | 0 | 0.41777 | -168.21 | 1.3516e-09 | -37.32 | 0.41777 | 11.79 | 1.1644e-09 | 91.07 | 0 | 0 | 0.41777 | 11.79
Line.LINE628 | 0.18803 | -48.19 | 4.604e-12 | 32.91 | 1.819e-12 | 0 | 0 | 0 | 0.18803 | -48.19 | 0.18803 | 131.81 | 4.604e-12 | -147.09 | 1.819e-12 | 180 | 0 | 0 | 0.18803 | 131.81
Line.LINE629 | 1.6645e-09 | -46.7 | 0.12114 | -168.2 | 9.5034e-10 | 78.52 | 0 | 0 | 0.12114 | -168.2 | 1.6645e-09 | 133.3 | 0.12114 | 11.8 | 9.5034e-10 | -101.48 | 0 | 0 | 0.12114 | 11.8
Line.LINE630 | 2.9242e-10 | -33.62 | 0.21722 | -168.2 | 2.3385e-10 | -84.64 | 0 | 0 | 0.21722 | -168.2 | 2.9242e-10 | 146.38 | 0.21722 | 11.8 | 2.3385e-10 | 95.36 | 0 | 0 | 0.21722 | 11.8
Line.LINE631 | 1.546 | -48.19 | 1.0319 | -168.2 | 0.82281 | 71.8 | 0 | 0 | 0.64443 | -64.5 | 1.546 | 131.81 | 1.0319 | 11.8 | 0.82281 | -108.2 | 0 | 0 | 0.64443 | 115.5
Line.LINE632 | 4.1159e-11 | -45 | 0.17964 | -168.21 | 4.3694e-11 | 92.39 | 0 | 0 | 0.17964 | -168.21 | 4.1159e-11 | 135 | 0.17964 | 11.79 | 4.3694e-11 | -87.61 | 0 | 0 | 0.17964 | 11.79
Line.LINE633 | 5.7328e-10 | 23.96 | 1.8072e-09 | -165.07 | 4.6581e-09 | 91.43 | 0 | 0 | 4.6219e-09 | 106.84 | 5.7328e-10 | -156.04 | 1.8072e-09 | 14.93 | 4.6581e-09 | -88.57 | 0 | 0 | 4.6219e-09 | -73.16
Line.LINE634 | 1.4738e-09 | 146.96 | 0.41777 | -168.21 | 1.3388e-09 | -89.53 | 0 | 0 | 0.41777 | -168.21 | 1.4738e-09 | -33.04 | 0.41777 | 11.79 | 1.3388e-09 | 90.47 | 0 | 0 | 0.41777 | 11.79
Line.LINE635 | 1.8347e-09 | -33.59 | 0.12114 | -168.2 | 8.3658e-10 | 76.93 | 0 | 0 | 0.12114 | -168.2 | 1.8347e-09 | 146.41 | 0.12114 | 11.8 | 8.3658e-10 | -103.07 | 0 | 0 | 0.12114 | 11.8
Line.LINE636 | 1.2166e-10 | -61.9 | 0.21722 | -168.2 | 1.1642e-10 | -90 | 0 | 0 | 0.21722 | -168.2 | 1.2166e-10 | 118.1 | 0.21722 | 11.8 | 1.1642e-10 | 90 | 0 | 0 | 0.21722 | 11.8
Line.LINE637 | 1.546 | -48.19 | 1.0319 | -168.2 | 0.82281 | 71.8 | 0 | 0 | 0.64443 | -64.5 | 1.546 | 131.81 | 1.0319 | 11.8 | 0.82281 | -108.2 | 0 | 0 | 0.64443 | 115.5
Line.LINE638 | 3.638e-12 | -90 | 0.17964 | -168.21 | 7.2902e-12 | 86.42 | 0 | 0 | 0.17964 | -168.21 | 3.638e-12 | 90 | 0.17964 | 11.79 | 7.2902e-12 | -93.58 | 0 | 0 | 0.17964 | 11.79
Line.LINE639 | 1.8044e-09 | 0 | 2.7358e-09 | 180 | 2.8036e-09 | 85.24 | 0 | 0 | 2.88e-09 | 104.04 | 1.8044e-09 | 180 | 2.7358e-09 | 0 | 2.8036e-09 | -94.76 | 0 | 0 | 2.88e-09 | -75.96
Line.LINE640 | 1.4116e-09 | 145.88 | 0.41777 | -168.21 | 1.2806e-09 | -89.51 | 0 | 0 | 0.41777 | -168.21 | 1.4116e-09 | -34.12 | 0.41777 | 11.79 | 1.2806e-09 | 90.49 | 0 | 0 | 0.41777 | 11.79
Line.LINE641 | 1.5837e-09 | -35.86 | 0.12114 | -168.2 | 1.2967e-09 | 80.96 | 0 | 0 | 0.12114 | -168.2 | 1.5837e-09 | 144.14 | 0.12114 | 11.8 | 1.2967e-09 | -99.04 | 0 | 0 | 0.12114 | 11.8
Line.LINE642 | 1.2049e-10 | 164.23 | 0.21722 | -168.2 | 2.3283e-10 | -90 | 0 | 0 | 0.21722 | -168.2 | 1.2049e-10 | -15.77 | 0.21722 | 11.8 | 2.3283e-10 | 90 | 0 | 0 | 0.21722 | 11.8
Line.LINE643 | 1.546 | -48.19 | 1.0319 | -168.2 | 0.82281 | 71.8 | 0 | 0 | 0.64443 | -64.5 | 1.546 | 131.81 | 1.0319 | 11.8 | 0.82281 | -108.2 | 0 | 0 | 0.64443 | 115.5
Line.LINE644 | 1.8185e-09 | -39.81 | 1.6391e-09 | -163.5 | 4.6697e-09 | 85.71 | 0 | 0 | 3.0318e-09 | 86.7 | 1.8185e-09 | 140.19 | 1.6391e-09 | 16.5 | 4.6697e-09 | -94.29 | 0 | 0 | 3.0318e-09 | -93.3
Line.LINE645 | 1.5187e-09 | 148.6 | 0.41777 | -168.21 | 1.3972e-09 | -89.1 | 0 | 0 | 0.41777 | -168.21 | 1.5187e-09 | -31.4 | 0.41777 | 11.79 | 1.3972e-09 | 90.9 | 0 | 0 | 0.41777 | 11.79
Line.LINE646 | 1.7333e-09 | -42.36 | 0.12114 | -168.2 | 1.4128e-09 | 81.41 | 0 | 0 | 0.12114 | -168.2 | 1.7333e-09 | 137.64 | 0.12114 | 11.8 | 1.4128e-09 | -98.59 | 0 | 0 | 0.12114 | 11.8
Line.LINE647 | 2.7021e-10 | 154.37 | 0.21722 | -168.2 | 1.7496e-10 | -86.42 | 0 | 0 | 0.21722 | -168.2 | 2.7021e-10 | -25.63 | 0.21722 | 11.8 | 1.7496e-10 | 93.58 | 0 | 0 | 0.21722 | 11.8
Line.LINE648 | 1.546 | -48.19 | 1.0319 | -168.2 | 0.82281 | 71.8 | 0 | 0 | 0.64443 | -64.5 | 1.546 | 131.81 | 1.0319 | 11.8 | 0.82281 | -108.2 | 0 | 0 | 0.64443 | 115.5
Line.LINE649 | 8.1491e-10 | 0 | 1.427e-09 | 101.77 | 1.8771e-09 | 82.87 | 0 | 0 | 3.3463e-09 | 76.93 | 8.1491e-10 | 180 | 1.427e-09 | -78.23 | 1.8771e-09 | -97.13 | 0 | 0 | 3.3463e-09 | -103.07
Line.LINE650 | 1.3448e-09 | 147.06 | 0.41777 | -168.21 | 1.1656e-09 | -87.14 | 0 | 0 | 0.41777 | -168.21 | 1.3448e-09 | -32.94 | 0.41777 | 11.79 | 1.1656e-09 | 92.86 | 0 | 0 | 0.41777 | 11.79
Line.LINE651 | 1.7261e-09 | -35.35 | 0.12114 | -168.2 | 1.1794e-09 | 80.77 | 0 | 0 | 0.12114 | -168.2 | 1.7261e-09 | 144.65 | 0.12114 | 11.8 | 1.1794e-09 | -99.23 | 0 | 0 | 0.12114 | 11.8
Line.LINE652 | 2.0416e-10 | 165.29 | 0.21722 | -168.2 | 5.9999e-11 | -75.96 | 0 | 0 | 0.21722 | -168.2 | 2.0416e-10 | -14.71 | 0.21722 | 11.8 | 5.9999e-11 | 104.04 | 0 | 0 | 0.21722 | 11.8
Line.LINE653 | 1.546 | -48.19 | 1.0319 | -168.2 | 0.82281 | 71.8 | 0 | 0 | 0.64443 | -64.5 | 1.546 | 131.81 | 1.0319 | 11.8 | 0.82281 | -108.2 | 0 | 0 | 0.64443 | 115.5
Line.LINE654 | 6.2692e-10 | 21.8 | 8.4401e-10 | 136.4 | 9.9465e-10 | 110.56 | 0 | 0 | 1.7868e-09 | 102.23 | 6.2692e-10 | -158.2 | 8.4401e-10 | -43.6 | 9.9465e-10 | -69.44 | 0 | 0 | 1.7868e-09 | -77.77
Line.LINE655 | 5.8407e-10 | 128.87 | 0.18799 | -168.21 | 9.3857e-10 | -82.87 | 0 | 0 | 0.18799 | -168.21 | 5.8407e-10 | -51.13 | 0.18799 | 11.79 | 9.3857e-10 | 97.13 | 0 | 0 | 0.18799 | 11.79
Line.LINE656 | 1.8985e-10 | 138.98 | 0.22977 | -168.21 | 5.8321e-11 | -86.42 | 0 | 0 | 0.22977 | -168.21 | 1.8985e-10 | -41.02 | 0.22977 | 11.79 | 5.8321e-11 | 93.58 | 0 | 0 | 0.22977 | 11.79
Line.LINE657 | 1.4638e-09 | -43.7 | 0.12114 | -168.2 | 7.2366e-10 | 74.85 | 0 | 0 | 0.12114 | -168.2 | 1.4638e-09 | 136.3 | 0.12114 | 11.8 | 7.2366e-10 | -105.15 | 0 | 0 | 0.12114 | 11.8
Line.LINE658 | 2.6662e-10 | 157.33 | 0.21722 | -168.2 | 5.8661e-11 | -82.87 | 0 | 0 | 0.21722 | -168.2 | 2.6662e-10 | -22.67 | 0.21722 | 11.8 | 5.8661e-11 | 97.13 | 0 | 0 | 0.21722 | 11.8
Line.LINE659 | 1.546 | -48.19 | 1.0319 | -168.2 | 0.82281 | 71.8 | 0 | 0 | 0.64443 | -64.5 | 1.546 | 131.81 | 1.0319 | 11.8 | 0.82281 | -108.2 | 0 | 0 | 0.64443 | 115.5
Line.LINE660 | 4.9476e-10 | 151.93 | 7.1586e-10 | 116.57 | 9.3314e-10 | 93.58 | 0 | 0 | 1.9799e-09 | 114.3 | 4.9476e-10 | -28.07 | 7.1586e-10 | -63.43 | 9.3314e-10 | -86.42 | 0 | 0 | 1.9799e-09 | -65.7
Line.LINE661 | 3.4567e-10 | 91.06 | 0.18799 | -168.21 | 4.7999e-10 | 75.96 | 0 | 0 | 0.18799 | -168.21 | 3.4567e-10 | -88.94 | 0.18799 | 11.79 | 4.7999e-10 | -104.04 | 0 | 0 | 0.18799 | 11.79
Line.LINE662 | 8.9952e-11 | 159.89 | 0.22977 | -168.21 | 0 | 0 | 0 | 0 | 0.22977 | -168.21 | 8.9952e-11 | -20.11 | 0.22977 | 11.79 | 0 | 0 | 0 | 0 | 0.22977 | 11.79
Line.LINE663 | 1.6486e-09 | -43.42 | 0.12114 | -168.2 | 9.5998e-10 | 75.96 | 0 | 0 | 0.12114 | -168.2 | 1.6486e-09 | 136.58 | 0.12114 | 11.8 | 9.5998e-10 | -104.04 | 0 | 0 | 0.12114 | 11.8
Line.LINE664 | 2.5437e-10 | 149.96 | 0.21722 | -168.2 | 1.1647e-10 | -88.21 | 0 | 0 | 0.21722 | -168.2 | 2.5437e-10 | -30.04 | 0.21722 | 11.8 | 1.1647e-10 | 91.79 | 0 | 0 | 0.21722 | 11.8
Line.LINE665 | 1.546 | -48.19 | 1.0319 | -168.2 | 0.82281 | 71.8 | 0 | 0 | 0.64443 | -64.5 | 1.546 | 131.81 | 1.0319 | 11.8 | 0.82281 | -108.2 | 0 | 0 | 0.64443 | 115.5
Line.LINE666 | 1.1732e-10 | 29.74 | 9.819e-10 | 129.59 | 5.0828e-10 | 66.37 | 0 | 0 | 1.32e-09 | 104.04 | 1.1732e-10 | -150.26 | 9.819e-10 | -50.41 | 5.0828e-10 | -113.63 | 0 | 0 | 1.32e-09 | -75.96
Line.LINE667 | 8.7123e-10 | -26.54 | 0.18799 | -168.21 | 4.6566e-10 | 90 | 0 | 0 | 0.18799 | -168.21 | 8.7123e-10 | 153.46 | 0.18799 | 11.79 | 4.6566e-10 | -90 | 0 | 0 | 0.18799 | 11.79
Line.LINE668 | 1.431e-11 | 162.43 | 0.22977 | -168.21 | 1.4665e-11 | -82.87 | 0 | 0 | 0.22977 | -168.21 | 1.431e-11 | -17.57 | 0.22977 | 11.79 | 1.4665e-11 | 97.13 | 0 | 0 | 0.22977 | 11.79
Line.LINE669 | 1.8625e-09 | -35.67 | 0.12114 | -168.2 | 1.0702e-09 | 78.23 | 0 | 0 | 0.12114 | -168.2 | 1.8625e-09 | 144.33 | 0.12114 | 11.8 | 1.0702e-09 | -101.77 | 0 | 0 | 0.12114 | 11.8
Line.LINE670 | 4.9207e-11 | 133.88 | 0.21722 | -168.2 | 6.2166e-11 | -69.44 | 0 | 0 | 0.21722 | -168.2 | 4.9207e-11 | -46.12 | 0.21722 | 11.8 | 6.2166e-11 | 110.56 | 0 | 0 | 0.21722 | 11.8
Line.LINE671 | 0.67688 | -48.19 | 1.3064e-10 | 12.46 | 9.3416e-10 | 85.53 | 0 | 0 | 0.67688 | -48.19 | 0.67688 | 131.81 | 1.3064e-10 | -167.54 | 9.3416e-10 | -94.47 | 0 | 0 | 0.67688 | 131.81
Line.LINE672 | 0.86911 | -48.19 | 1.0319 | -168.2 | 0.82281 | 71.8 | 0 | 0 | 0.19016 | -156.08 | 0.86911 | 131.81 | 1.0319 | 11.8 | 0.82281 | -108.2 | 0 | 0 | 0.19016 | 23.92
Line.LINE673 | 1.3016e-10 | -63.43 | 3.7271e-10 | 141.34 | 4.9733e-10 | 69.44 | 0 | 0 | 5.8498e-10 | 95.71 | 1.3016e-10 | 116.57 | 3.7271e-10 | -38.66 | 4.9733e-10 | -110.56 | 0 | 0 | 5.8498e-10 | -84.29
Line.LINE674 | 6.6103e-11 | -15.97 | 0.18799 | -168.21 | 5.8661e-11 | 82.87 | 0 | 0 | 0.18799 | -168.21 | 6.6103e-11 | 164.03 | 0.18799 | 11.79 | 5.8661e-11 | -97.13 | 0 | 0 | 0.18799 | 11.79
Line.LINE675 | 5.3178e-11 | -41.84 | 0.22977 | -168.21 | 2.9161e-11 | 86.42 | 0 | 0 | 0.22977 | -168.21 | 5.3178e-11 | 138.16 | 0.22977 | 11.79 | 2.9161e-11 | -93.58 | 0 | 0 | 0.22977 | 11.79
Line.LINE676 | 1.1868e-09 | -37.37 | 0.12114 | -168.2 | 1.1872e-09 | 78.69 | 0 | 0 | 0.12114 | -168.2 | 1.1868e-09 | 142.63 | 0.12114 | 11.8 | 1.1872e-09 | -101.31 | 0 | 0 | 0.12114 | 11.8
Line.LINE677 | 4.979e-11 | -9.46 | 0.21722 | -168.2 | 5.8321e-11 | 86.42 | 0 | 0 | 0.21722 | -168.2 | 4.979e-11 | 170.54 | 0.21722 | 11.8 | 5.8321e-11 | -93.58 | 0 | 0 | 0.21722 | 11.8
Line.LINE678 | 0.67688 | -48.19 | 2.241e-10 | 36.92 | 1.052e-09 | 84.84 | 0 | 0 | 0.67688 | -48.19 | 0.67688 | 131.81 | 2.241e-10 | -143.08 | 1.052e-09 | -95.16 | 0 | 0 | 0.67688 | 131.81
Line.LINE679 | 0.86911 | -48.19 | 1.0319 | -168.2 | 0.82281 | 71.8 | 0 | 0 | 0.19016 | -156.08 | 0.86911 | 131.81 | 1.0319 | 11.8 | 0.82281 | -108.2 | 0 | 0 | 0.19016 | 23.92
Line.LINE680 | 2.4e-10 | -14.04 | 3.2539e-10 | 169.7 | 2.3464e-10 | -97.13 | 0 | 0 | 2.6031e-10 | -116.57 | 2.4e-10 | 165.96 | 3.2539e-10 | -10.3 | 2.3464e-10 | 82.87 | 0 | 0 | 2.6031e-10 | 63.43
Line.LINE681 | 5.8596e-12 | 14.61 | 0.18799 | -168.21 | 1.4552e-11 | -90 | 0 | 0 | 0.18799 | -168.21 | 5.8596e-12 | -165.39 | 0.18799 | 11.79 | 1.4552e-11 | 90 | 0 | 0 | 0.18799 | 11.79
Line.LINE682 | 9.9734e-10 | -40.49 | 0.12114 | -168.2 | 5.0828e-10 | 66.37 | 0 | 0 | 0.12114 | -168.2 | 9.9734e-10 | 139.51 | 0.12114 | 11.8 | 5.0828e-10 | -113.63 | 0 | 0 | 0.12114 | 11.8
Line.LINE683 | 2.8092e-11 | -172.09 | 0.21722 | -168.2 | 1.4552e-11 | 90 | 0 | 0 | 0.21722 | -168.2 | 2.8092e-11 | 7.91 | 0.21722 | 11.8 | 1.4552e-11 | -90 | 0 | 0 | 0.21722 | 11.8
Line.LINE684 | 0.67688 | -48.19 | 1.7473e-10 | 15.09 | 1.2841e-09 | 85.78 | 0 | 0 | 0.67688 | -48.19 | 0.67688 | 131.81 | 1.7473e-10 | -164.91 | 1.2841e-09 | -94.22 | 0 | 0 | 0.67688 | 131.81
Line.LINE685 | 0.86911 | -48.19 | 1.0319 | -168.2 | 0.82281 | 71.8 | 0 | 0 | 0.19016 | -156.08 | 0.86911 | 131.81 | 1.0319 | 11.8 | 0.82281 | -108.2 | 0 | 0 | 0.19016 | 23.92
Line.LINE686 | 1.0381e-09 | -33.62 | 0.12114 | -168.2 | 3e-10 | 50.91 | 0 | 0 | 0.12114 | -168.2 | 1.0381e-09 | 146.38 | 0.12114 | 11.8 | 3e-10 | -129.09 | 0 | 0 | 0.12114 | 11.8
Line.LINE687 | 5.3161e-12 | 178.77 | 0.21722 | -168.2 | 4.5475e-13 | 180 | 0 | 0 | 0.21722 | -168.2 | 5.3161e-12 | -1.23 | 0.21722 | 11.8 | 4.5475e-13 | 0 | 0 | 0 | 0.21722 | 11.8
Line.LINE688 | 0.67688 | -48.19 | 1.5339e-10 | -65.94 | 1.0503e-09 | 86.03 | 0 | 0 | 0.67688 | -48.19 | 0.67688 | 131.81 | 1.5339e-10 | 114.06 | 1.0503e-09 | -93.97 | 0 | 0 | 0.67688 | 131.81
Line.LINE689 | 1.4167e-09 | 151.38 | 1.9747e-10 | -122.98 | 0.42602 | 71.8 | 0 | 0 | 0.42602 | 71.8 | 1.4167e-09 | -28.62 | 1.9747e-10 | 57.02 | 0.42602 | -108.2 | 0 | 0 | 0.42602 | -108.2
Line.LINE690 | 0.86911 | -48.19 | 1.0319 | -168.2 | 0.39679 | 71.8 | 0 | 0 | 0.57124 | -122.49 | 0.86911 | 131.81 | 1.0319 | 11.8 | 0.39679 | -108.2 | 0 | 0 | 0.57124 | 57.51
Line.LINE691 | 1.2766e-09 | -44.97 | 0.12114 | -168.2 | 3.0938e-10 | -48.81 | 0 | 0 | 0.12114 | -168.2 | 1.2766e-09 | 135.03 | 0.12114 | 11.8 | 3.0938e-10 | 131.19 | 0 | 0 | 0.12114 | 11.8
Line.LINE692 | 0.67688 | -48.19 | 1.895e-10 | -111.39 | 7.0091e-10 | 85.24 | 0 | 0 | 0.67688 | -48.19 | 0.67688 | 131.81 | 1.895e-10 | 68.61 | 7.0091e-10 | -94.76 | 0 | 0 | 0.67688 | 131.81
Line.LINE693 | 1.4865e-09 | 153.57 | 1.5636e-10 | -111 | 0.22554 | 71.8 | 0 | 0 | 0.22554 | 71.8 | 1.4865e-09 | -26.43 | 1.5636e-10 | 69 | 0.22554 | -108.2 | 0 | 0 | 0.22554 | -108.2
Line.LINE694 | 6.4852e-12 | 24.88 | 1.4284e-11 | -99.27 | 0.20048 | 71.8 | 0 | 0 | 0.20048 | 71.8 | 6.4852e-12 | -155.12 | 1.4284e-11 | 80.73 | 0.20048 | -108.2 | 0 | 0 | 0.20048 | -108.2
Line.LINE695 | 6.2554e-12 | -146.96 | 0.17963 | -168.21 | 3.638e-12 | 90 | 0 | 0 | 0.17963 | -168.21 | 6.2554e-12 | 33.04 | 0.17963 | 11.79 | 3.638e-12 | -90 | 0 | 0 | 0.17963 | 11.79
Line.LINE696 | 0.86911 | -48.19 | 0.85229 | -168.2 | 0.39679 | 71.8 | 0 | 0 | 0.46399 | -106.4 | 0.86911 | 131.81 | 0.85229 | 11.8 | 0.39679 | -108.2 | 0 | 0 | 0.46399 | 73.6
Line.LINE697 | 8.3889e-10 | -56.82 | 0.12114 | -168.2 | 2.5383e-10 | -27.3 | 0 | 0 | 0.12114 | -168.2 | 8.3889e-10 | 123.18 | 0.12114 | 11.8 | 2.5383e-10 | 152.7 | 0 | 0 | 0.12114 | 11.8
Line.LINE698 | 0.67688 | -48.19 | 4.0696e-10 | -154.02 | 9.3235e-10 | 87.32 | 0 | 0 | 0.67688 | -48.19 | 0.67688 | 131.81 | 4.0696e-10 | 25.98 | 9.3235e-10 | -92.68 | 0 | 0 | 0.67688 | 131.81
Line.LINE699 | 1.5484e-09 | 153.41 | 3.2809e-10 | -156.47 | 0.22554 | 71.8 | 0 | 0 | 0.22554 | 71.8 | 1.5484e-09 | -26.59 | 3.2809e-10 | 23.53 | 0.22554 | -108.2 | 0 | 0 | 0.22554 | -108.2
Line.LINE700 | 6.9249e-12 | -80.07 | 5.7806e-12 | -129.91 | 0.20048 | 71.8 | 0 | 0 | 0.20048 | 71.8 | 6.9249e-12 | 99.93 | 5.7806e-12 | 50.09 | 0.20048 | -108.2 | 0 | 0 | 0.20048 | -108.2
Line.LINE701 | 7.2933e-12 | -165.56 | 0.17963 | -168.21 | 7.4027e-12 | -100.62 | 0 | 0 | 0.17963 | -168.21 | 7.2933e-12 | 14.44 | 0.17963 | 11.79 | 7.4027e-12 | 79.38 | 0 | 0 | 0.17963 | 11.79
Line.LINE702 | 0.86911 | -48.19 | 0.85229 | -168.2 | 0.39679 | 71.8 | 0 | 0 | 0.46399 | -106.4 | 0.86911 | 131.81 | 0.85229 | 11.8 | 0.39679 | -108.2 | 0 | 0 | 0.46399 | 73.6
Line.LINE703 | 7.843e-10 | -52.76 | 0.12114 | -168.2 | 5.6752e-10 | -67.38 | 0 | 0 | 0.12114 | -168.2 | 7.843e-10 | 127.24 | 0.12114 | 11.8 | 5.6752e-10 | 112.62 | 0 | 0 | 0.12114 | 11.8
Line.LINE704 | 0.67688 | -48.19 | 5.4193e-10 | -154.24 | 1.0493e-09 | 86.82 | 0 | 0 | 0.67688 | -48.19 | 0.67688 | 131.81 | 5.4193e-10 | 25.76 | 1.0493e-09 | -93.18 | 0 | 0 | 0.67688 | 131.81
Line.LINE705 | 1.3192e-09 | 160.17 | 1.7144e-10 | -110.98 | 0.22554 | 71.8 | 0 | 0 | 0.22554 | 71.8 | 1.3192e-09 | -19.83 | 1.7144e-10 | 69.02 | 0.22554 | -108.2 | 0 | 0 | 0.22554 | -108.2
Line.LINE706 | 0.86911 | -48.19 | 0.85229 | -168.2 | 0.39679 | 71.8 | 0 | 0 | 0.46399 | -106.4 | 0.86911 | 131.81 | 0.85229 | 11.8 | 0.39679 | -108.2 | 0 | 0 | 0.46399 | 73.6
Line.LINE707 | 5.1861e-09 | -23.83 | 3.2596e-09 | 180 | 1.4908e-09 | 141.34 | 0 | 0 | 1.2074e-09 | -74.62 | 5.1861e-09 | 156.17 | 3.2596e-09 | 0 | 1.4908e-09 | -38.66 | 0 | 0 | 1.2074e-09 | 105.38
Line.LINE708 | 7.1789e-10 | -49.48 | 0.12114 | -168.2 | 6.7416e-10 | -71.76 | 0 | 0 | 0.12114 | -168.2 | 7.1789e-10 | 130.52 | 0.12114 | 11.8 | 6.7416e-10 | 108.24 | 0 | 0 | 0.12114 | 11.8
Line.LINE709 | 0.67688 | -48.19 | 5.2991e-10 | -148.92 | 1.0418e-09 | 87.1 | 0 | 0 | 0.67688 | -48.19 | 0.67688 | 131.81 | 5.2991e-10 | 31.08 | 1.0418e-09 | -92.9 | 0 | 0 | 0.67688 | 131.81
Line.LINE710 | 9.2182e-10 | 139.96 | 8.9747e-10 | -157.1 | 0.22554 | 71.8 | 0 | 0 | 0.22554 | 71.8 | 9.2182e-10 | -40.04 | 8.9747e-10 | 22.9 | 0.22554 | -108.2 | 0 | 0 | 0.22554 | -108.2
Line.LINE711 | 0.4471 | -48.19 | 0.85229 | -168.2 | 0.39679 | 71.8 | 0 | 0 | 0.4325 | -162.43 | 0.4471 | 131.81 | 0.85229 | 11.8 | 0.39679 | -108.2 | 0 | 0 | 0.4325 | 17.57
Line.LINE712 | 0.42201 | -48.19 | 1.6093e-09 | -156.45 | 1.2735e-09 | 96.23 | 0 | 0 | 0.42201 | -48.19 | 0.42201 | 131.81 | 1.6093e-09 | 23.55 | 1.2735e-09 | -83.77 | 0 | 0 | 0.42201 | 131.81
Line.LINE713 | 4.4338e-09 | -15.22 | 2.739e-09 | -165.23 | 1.8951e-09 | -132.51 | 0 | 0 | 3.2783e-09 | -83.88 | 4.4338e-09 | 164.78 | 2.739e-09 | 14.77 | 1.8951e-09 | 47.49 | 0 | 0 | 3.2783e-09 | 96.12
Line.LINE714 | 5.3498e-10 | -72.18 | 0.12114 | -168.2 | 5.0828e-10 | -66.37 | 0 | 0 | 0.12114 | -168.2 | 5.3498e-10 | 107.82 | 0.12114 | 11.8 | 5.0828e-10 | 113.63 | 0 | 0 | 0.12114 | 11.8
Line.LINE715 | 0.67688 | -48.19 | 5.3143e-10 | -147.94 | 1.0344e-09 | 87.23 | 0 | 0 | 0.67688 | -48.19 | 0.67688 | 131.81 | 5.3143e-10 | 32.06 | 1.0344e-09 | -92.77 | 0 | 0 | 0.67688 | 131.81
Line.LINE716 | 8.33e-10 | 149.85 | 4.8983e-10 | -144.6 | 0.22554 | 71.8 | 0 | 0 | 0.22554 | 71.8 | 8.33e-10 | -30.15 | 4.8983e-10 | 35.4 | 0.22554 | -108.2 | 0 | 0 | 0.22554 | -108.2
Line.LINE717 | 0.4471 | -48.19 | 0.85229 | -168.2 | 0.39679 | 71.8 | 0 | 0 | 0.4325 | -162.43 | 0.4471 | 131.81 | 0.85229 | 11.8 | 0.39679 | -108.2 | 0 | 0 | 0.4325 | 17.57
Line.LINE718 | 0.42201 | -48.19 | 1.7275e-09 | -154.42 | 1.3459e-09 | 95.9 | 0 | 0 | 0.42201 | -48.19 | 0.42201 | 131.81 | 1.7275e-09 | 25.58 | 1.3459e-09 | -84.1 | 0 | 0 | 0.42201 | 131.81
Line.LINE719 | 5.2922e-09 | -17.94 | 2.9197e-09 | 175.43 | 1.44e-09 | -104.04 | 0 | 0 | 3.3103e-09 | -57.57 | 5.2922e-09 | 162.06 | 2.9197e-09 | -4.57 | 1.44e-09 | 75.96 | 0 | 0 | 3.3103e-09 | 122.43
Line.LINE720 | 6.3477e-10 | -85.73 | 0.12114 | -168.2 | 1.4079e-09 | -82.87 | 0 | 0 | 0.12114 | -168.2 | 6.3477e-10 | 94.27 | 0.12114 | 11.8 | 1.4079e-09 | 97.13 | 0 | 0 | 0.12114 | 11.8
Line.LINE721 | 0.67688 | -48.19 | 5.3187e-10 | -149.88 | 9.9093e-10 | 86.95 | 0 | 0 | 0.67688 | -48.19 | 0.67688 | 131.81 | 5.3187e-10 | 30.12 | 9.9093e-10 | -93.05 | 0 | 0 | 0.67688 | 131.81
Line.LINE722 | 3.6298e-10 | -168.44 | 5.3918e-10 | 51.51 | 0.22554 | 71.8 | 0 | 0 | 0.22554 | 71.8 | 3.6298e-10 | 11.56 | 5.3918e-10 | -128.49 | 0.22554 | -108.2 | 0 | 0 | 0.22554 | -108.2
Line.LINE723 | 0.4471 | -48.19 | 0.41362 | -168.2 | 0.39679 | 71.8 | 0 | 0 | 0.044289 | -67.33 | 0.4471 | 131.81 | 0.41362 | 11.8 | 0.39679 | -108.2 | 0 | 0 | 0.044289 | 112.67
Line.LINE724 | 4.658e-10 | -34.79 | 0.43867 | -168.2 | 5.2804e-10 | -87.43 | 0 | 0 | 0.43867 | -168.2 | 4.658e-10 | 145.21 | 0.43867 | 11.8 | 5.2804e-10 | 92.57 | 0 | 0 | 0.43867 | 11.8
Line.LINE725 | 0.42201 | -48.19 | 1.6697e-09 | -153.75 | 1.17e-09 | 95.71 | 0 | 0 | 0.42201 | -48.19 | 0.42201 | 131.81 | 1.6697e-09 | 26.25 | 1.17e-09 | -84.29 | 0 | 0 | 0.42201 | 131.81
Line.LINE726 | 5.5343e-09 | -14.62 | 2.9686e-09 | 180 | 3.4925e-10 | 180 | 0 | 0 | 2.4702e-09 | -34.44 | 5.5343e-09 | 165.38 | 2.9686e-09 | 0 | 3.4925e-10 | 0 | 0 | 0 | 2.4702e-09 | 145.56
Line.LINE727 | 5.4614e-10 | -118.44 | 0.12114 | -168.2 | 1.8683e-09 | -85.53 | 0 | 0 | 0.12114 | -168.2 | 5.4614e-10 | 61.56 | 0.12114 | 11.8 | 1.8683e-09 | 94.47 | 0 | 0 | 0.12114 | 11.8
Line.LINE728 | 0.67688 | -48.19 | 5.4304e-10 | -147.02 | 1.0496e-09 | 86.62 | 0 | 0 | 0.67688 | -48.19 | 0.67688 | 131.81 | 5.4304e-10 | 32.98 | 1.0496e-09 | -93.38 | 0 | 0 | 0.67688 | 131.81
Line.LINE729 | 7.9418e-11 | 66.37 | 1.083e-09 | -148.85 | 0.22554 | 71.8 | 0 | 0 | 0.22554 | 71.8 | 7.9418e-11 | -113.63 | 1.083e-09 | 31.15 | 0.22554 | -108.2 | 0 | 0 | 0.22554 | -108.2
Line.LINE730 | 0.4471 | -48.19 | 0.41362 | -168.2 | 0.39679 | 71.8 | 0 | 0 | 0.044289 | -67.33 | 0.4471 | 131.81 | 0.41362 | 11.8 | 0.39679 | -108.2 | 0 | 0 | 0.044289 | 112.67
Line.LINE731 | 4.877e-10 | -36.31 | 0.43867 | -168.2 | 5.2449e-10 | -87.22 | 0 | 0 | 0.43867 | -168.2 | 4.877e-10 | 143.69 | 0.43867 | 11.8 | 5.2449e-10 | 92.78 | 0 | 0 | 0.43867 | 11.8
Line.LINE732 | 0.42201 | -48.19 | 1.2811e-09 | -167.37 | 1.4061e-09 | 96.54 | 0 | 0 | 0.42201 | -48.19 | 0.42201 | 131.81 | 1.2811e-09 | 12.63 | 1.4061e-09 | -83.46 | 0 | 0 | 0.42201 | 131.81
Line.LINE733 | 4.6336e-09 | -26.89 | 2.0955e-09 | 180 | 1.0413e-09 | -116.57 | 0 | 0 | 3.4105e-09 | -62.56 | 4.6336e-09 | 153.11 | 2.0955e-09 | 0 | 1.0413e-09 | 63.43 | 0 | 0 | 3.4105e-09 | 117.44
Line.LINE734 | 1.7782e-09 | -21.1 | 0.12114 | -168.2 | 4.7999e-10 | -75.96 | 0 | 0 | 0.12114 | -168.2 | 1.7782e-09 | 158.9 | 0.12114 | 11.8 | 4.7999e-10 | 104.04 | 0 | 0 | 0.12114 | 11.8
Line.LINE735 | 0.67688 | -48.19 | 5.7125e-10 | -147.33 | 1.1667e-09 | 86.25 | 0 | 0 | 0.67688 | -48.19 | 0.67688 | 131.81 | 5.7125e-10 | 32.67 | 1.1667e-09 | -93.75 | 0 | 0 | 0.67688 | 131.81
Line.LINE736 | 4.6982e-10 | 168.39 | 7.4252e-10 | -3.37 | 0.22554 | 71.8 | 0 | 0 | 0.22554 | 71.8 | 4.6982e-10 | -11.61 | 7.4252e-10 | 176.63 | 0.22554 | -108.2 | 0 | 0 | 0.22554 | -108.2
Line.LINE737 | 0.4471 | -48.19 | 0.41362 | -168.2 | 0.39679 | 71.8 | 0 | 0 | 0.044289 | -67.33 | 0.4471 | 131.81 | 0.41362 | 11.8 | 0.39679 | -108.2 | 0 | 0 | 0.044289 | 112.67
Line.LINE738 | 5.3643e-10 | -37.25 | 0.43867 | -168.2 | 4.6602e-10 | -87.76 | 0 | 0 | 0.43867 | -168.2 | 5.3643e-10 | 142.75 | 0.43867 | 11.8 | 4.6602e-10 | 92.24 | 0 | 0 | 0.43867 | 11.8
Line.LINE739 | 0.42201 | -48.19 | 1.8063e-09 | -158.87 | 1.4045e-09 | 95.95 | 0 | 0 | 0.42201 | -48.19 | 0.42201 | 131.81 | 1.8063e-09 | 21.13 | 1.4045e-09 | -84.05 | 0 | 0 | 0.42201 | 131.81
Line.LINE740 | 4.7975e-09 | -35.62 | 1.7792e-09 | -176.25 | 1.3388e-09 | 180 | 0 | 0 | 3.0146e-09 | -74.89 | 4.7975e-09 | 144.38 | 1.7792e-09 | 3.75 | 1.3388e-09 | 0 | 0 | 0 | 3.0146e-09 | 105.11
Line.LINE741 | 1.1329e-09 | -41.91 | 0.12114 | -168.2 | 9.4755e-10 | -79.38 | 0 | 0 | 0.12114 | -168.2 | 1.1329e-09 | 138.09 | 0.12114 | 11.8 | 9.4755e-10 | 100.62 | 0 | 0 | 0.12114 | 11.8
Line.LINE742 | 0.67688 | -48.19 | 6.0595e-10 | -144.7 | 1.0498e-09 | 86.42 | 0 | 0 | 0.67688 | -48.19 | 0.67688 | 131.81 | 6.0595e-10 | 35.3 | 1.0498e-09 | -93.58 | 0 | 0 | 0.67688 | 131.81
Line.LINE743 | 6.384e-10 | 168.16 | 1.1247e-09 | 9.68 | 0.22554 | 71.8 | 0 | 0 | 0.22554 | 71.8 | 6.384e-10 | -11.84 | 1.1247e-09 | -170.32 | 0.22554 | -108.2 | 0 | 0 | 0.22554 | -108.2
Line.LINE744 | 0.4471 | -48.19 | 0.41362 | -168.2 | 0.39679 | 71.8 | 0 | 0 | 0.044289 | -67.33 | 0.4471 | 131.81 | 0.41362 | 11.8 | 0.39679 | -108.2 | 0 | 0 | 0.044289 | 112.67
Line.LINE745 | 1.2064e-11 | -150.66 | 0.21724 | -168.2 | 2.1847e-11 | -92.39 | 0 | 0 | 0.21724 | -168.2 | 1.2064e-11 | 29.34 | 0.21724 | 11.8 | 2.1847e-11 | 87.61 | 0 | 0 | 0.21724 | 11.8
Line.LINE746 | 5.095e-10 | -71.74 | 0.22142 | -168.2 | 2.3464e-10 | -97.13 | 0 | 0 | 0.22142 | -168.2 | 5.095e-10 | 108.26 | 0.22142 | 11.8 | 2.3464e-10 | 82.87 | 0 | 0 | 0.22142 | 11.8
Line.LINE747 | 0.42201 | -48.19 | 1.6424e-09 | -151.7 | 9.3857e-10 | 97.13 | 0 | 0 | 0.42201 | -48.19 | 0.42201 | 131.81 | 1.6424e-09 | 28.3 | 9.3857e-10 | -82.87 | 0 | 0 | 0.42201 | 131.81
Line.LINE748 | 4.5559e-09 | -27.38 | 1.2806e-09 | 180 | 1.1641e-09 | 126.87 | 0 | 0 | 2.3717e-09 | -29.4 | 4.5559e-09 | 152.62 | 1.2806e-09 | 0 | 1.1641e-09 | -53.13 | 0 | 0 | 2.3717e-09 | 150.6
Line.LINE749 | 1.3386e-09 | -24.06 | 0.12114 | -168.2 | 9.3541e-10 | -84.64 | 0 | 0 | 0.12114 | -168.2 | 1.3386e-09 | 155.94 | 0.12114 | 11.8 | 9.3541e-10 | 95.36 | 0 | 0 | 0.12114 | 11.8
Line.LINE750 | 0.67688 | -48.19 | 5.2748e-10 | -162.54 | 9.3416e-10 | 85.53 | 0 | 0 | 0.67688 | -48.19 | 0.67688 | 131.81 | 5.2748e-10 | 17.46 | 9.3416e-10 | -94.47 | 0 | 0 | 0.67688 | 131.81
Line.LINE751 | 4.9172e-10 | 164.11 | 2.4593e-10 | -7.65 | 0.22554 | 71.8 | 0 | 0 | 0.22554 | 71.8 | 4.9172e-10 | -15.89 | 2.4593e-10 | 172.35 | 0.22554 | -108.2 | 0 | 0 | 0.22554 | -108.2
Line.LINE752 | 0.4471 | -48.19 | 0.41362 | -168.2 | 1.6309e-09 | 92.05 | 0 | 0 | 0.43126 | -104.34 | 0.4471 | 131.81 | 0.41362 | 11.8 | 1.6309e-09 | -87.95 | 0 | 0 | 0.43126 | 75.66
Line.LINE753 | 5.8396e-10 | -37.33 | 1.1995e-09 | 26.94 | 0.39679 | 71.8 | 0 | 0 | 0.39679 | 71.8 | 5.8396e-10 | 142.67 | 1.1995e-09 | -153.06 | 0.39679 | -108.2 | 0 | 0 | 0.39679 | -108.2
Line.LINE754 | 7.6781e-12 | 160.09 | 0.21724 | -168.2 | 0 | 0 | 0 | 0 | 0.21724 | -168.2 | 7.6781e-12 | -19.91 | 0.21724 | 11.8 | 0 | 0 | 0 | 0 | 0.21724 | 11.8
Line.LINE755 | 3.4276e-10 | 37.99 | 0.22142 | -168.2 | 0 | 0 | 0 | 0 | 0.22142 | -168.2 | 3.4276e-10 | -142.01 | 0.22142 | 11.8 | 0 | 0 | 0 | 0 | 0.22142 | 11.8
Line.LINE756 | 0.42201 | -48.19 | 1.3267e-09 | -162.61 | 9.4049e-10 | 98 | 0 | 0 | 0.42201 | -48.19 | 0.42201 | 131.81 | 1.3267e-09 | 17.39 | 9.4049e-10 | -82 | 0 | 0 | 0.42201 | 131.81
Line.LINE757 | 3.7543e-09 | -29.74 | 2.1182e-09 | 167.3 | 8.3948e-10 | -146.31 | 0 | 0 | 1.9272e-09 | -75.12 | 3.7543e-09 | 150.26 | 2.1182e-09 | -12.7 | 8.3948e-10 | 33.69 | 0 | 0 | 1.9272e-09 | 104.88
Line.LINE758 | 4.7581e-10 | -39.96 | 0.12114 | -168.2 | 4.7378e-10 | -79.38 | 0 | 0 | 0.12114 | -168.2 | 4.7581e-10 | 140.04 | 0.12114 | 11.8 | 4.7378e-10 | 100.62 | 0 | 0 | 0.12114 | 11.8
Line.LINE759 | 0.67688 | -48.19 | 3.5524e-10 | -138.66 | 1.0498e-09 | 86.42 | 0 | 0 | 0.67688 | -48.19 | 0.67688 | 131.81 | 3.5524e-10 | 41.34 | 1.0498e-09 | -93.58 | 0 | 0 | 0.67688 | 131.81
Line.LINE760 | 2.0704e-10 | -37.95 | 1.7901e-10 | -95.25 | 0.22554 | 71.8 | 0 | 0 | 0.22554 | 71.8 | 2.0704e-10 | 142.05 | 1.7901e-10 | 84.75 | 0.22554 | -108.2 | 0 | 0 | 0.22554 | -108.2
Line.LINE761 | 0.4471 | -48.19 | 0.41362 | -168.2 | 1.3696e-09 | 92.89 | 0 | 0 | 0.43126 | -104.34 | 0.4471 | 131.81 | 0.41362 | 11.8 | 1.3696e-09 | -87.11 | 0 | 0 | 0.43126 | 75.66
Line.LINE762 | 5.7559e-10 | -36.87 | 1.2184e-09 | 26.81 | 0.39679 | 71.8 | 0 | 0 | 0.39679 | 71.8 | 5.7559e-10 | 143.13 | 1.2184e-09 | -153.19 | 0.39679 | -108.2 | 0 | 0 | 0.39679 | -108.2
Line.LINE763 | 3.1977e-10 | -39.58 | 0.22142 | -168.2 | 9.3541e-10 | -95.36 | 0 | 0 | 0.22142 | -168.2 | 3.1977e-10 | 140.42 | 0.22142 | 11.8 | 9.3541e-10 | 84.64 | 0 | 0 | 0.22142 | 11.8
Line.LINE764 | 0.42201 | -48.19 | 1.4438e-09 | -163.68 | 7.0588e-10 | 98.3 | 0 | 0 | 0.42201 | -48.19 | 0.42201 | 131.81 | 1.4438e-09 | 16.32 | 7.0588e-10 | -81.7 | 0 | 0 | 0.42201 | 131.81
Line.LINE765 | 4.5818e-09 | -27.22 | 1.3081e-09 | 147.72 | 1.3081e-09 | -159.15 | 0 | 0 | 2.5532e-09 | -46.85 | 4.5818e-09 | 152.78 | 1.3081e-09 | -32.28 | 1.3081e-09 | 20.85 | 0 | 0 | 2.5532e-09 | 133.15
Line.LINE766 | 5.0632e-10 | -17.13 | 0.12114 | -168.2 | 2.3283e-10 | -90 | 0 | 0 | 0.12114 | -168.2 | 5.0632e-10 | 162.87 | 0.12114 | 11.8 | 2.3283e-10 | 90 | 0 | 0 | 0.12114 | 11.8
Line.LINE767 | 0.67688 | -48.19 | 5.35e-10 | -154.74 | 1.0514e-09 | 85.24 | 0 | 0 | 0.67688 | -48.19 | 0.67688 | 131.81 | 5.35e-10 | 25.26 | 1.0514e-09 | -94.76 | 0 | 0 | 0.67688 | 131.81
Line.LINE768 | 2.1264e-11 | 178.77 | 1.6979e-11 | -97.7 | 0.22554 | 71.8 | 0 | 0 | 0.22554 | 71.8 | 2.1264e-11 | -1.23 | 1.6979e-11 | 82.3 | 0.22554 | -108.2 | 0 | 0 | 0.22554 | -108.2
Line.LINE769 | 0.4471 | -48.19 | 0.41362 | -168.2 | 1.341e-09 | 93.27 | 0 | 0 | 0.43126 | -104.34 | 0.4471 | 131.81 | 0.41362 | 11.8 | 1.341e-09 | -86.73 | 0 | 0 | 0.43126 | 75.66
Line.LINE770 | 1.4034e-11 | -163.53 | 1.3361e-11 | -177.07 | 0.20884 | 71.8 | 0 | 0 | 0.20884 | 71.8 | 1.4034e-11 | 16.47 | 1.3361e-11 | 2.93 | 0.20884 | -108.2 | 0 | 0 | 0.20884 | -108.2
Line.LINE771 | 5.898e-10 | -27.16 | 9.5191e-10 | 27.54 | 0.18795 | 71.8 | 0 | 0 | 0.18795 | 71.8 | 5.898e-10 | 152.84 | 9.5191e-10 | -152.46 | 0.18795 | -108.2 | 0 | 0 | 0.18795 | -108.2
Line.LINE772 | 1.1255e-09 | -12.32 | 0.22142 | -168.2 | 4.6589e-10 | 91.79 | 0 | 0 | 0.22142 | -168.2 | 1.1255e-09 | 167.68 | 0.22142 | 11.8 | 4.6589e-10 | -88.21 | 0 | 0 | 0.22142 | 11.8
Line.LINE773 | 0.42201 | -48.19 | 9.3916e-10 | -157.57 | 1.0514e-09 | 94.76 | 0 | 0 | 0.42201 | -48.19 | 0.42201 | 131.81 | 9.3916e-10 | 22.43 | 1.0514e-09 | -85.24 | 0 | 0 | 0.42201 | 131.81
Line.LINE774 | 3.7125e-09 | -48.81 | 8.0865e-10 | 120.26 | 2.1371e-09 | 119.36 | 0 | 0 | 1.0165e-09 | -13.24 | 3.7125e-09 | 131.19 | 8.0865e-10 | -59.74 | 2.1371e-09 | -60.64 | 0 | 0 | 1.0165e-09 | 166.76
Line.LINE775 | 4.2237e-11 | 155.85 | 0.12114 | -168.2 | 0 | 0 | 0 | 0 | 0.12114 | -168.2 | 4.2237e-11 | -24.15 | 0.12114 | 11.8 | 0 | 0 | 0 | 0 | 0.12114 | 11.8
Line.LINE776 | 0.67688 | -48.19 | 4.2845e-10 | -144.73 | 9.917e-10 | 86.21 | 0 | 0 | 0.67688 | -48.19 | 0.67688 | 131.81 | 4.2845e-10 | 35.27 | 9.917e-10 | -93.79 | 0 | 0 | 0.67688 | 131.81
Line.LINE777 | 7.245e-12 | 63.43 | 7.1826e-12 | 115.55 | 0.22554 | 71.8 | 0 | 0 | 0.22554 | 71.8 | 7.245e-12 | -116.57 | 7.1826e-12 | -64.45 | 0.22554 | -108.2 | 0 | 0 | 0.22554 | -108.2
Line.LINE778 | 0.4471 | -48.19 | 0.41362 | -168.2 | 1.3551e-09 | 92.92 | 0 | 0 | 0.43126 | -104.34 | 0.4471 | 131.81 | 0.41362 | 11.8 | 1.3551e-09 | -87.08 | 0 | 0 | 0.43126 | 75.66
Line.LINE779 | 1.8601e-11 | 166.93 | 4.254e-12 | -147.69 | 0.20884 | 71.8 | 0 | 0 | 0.20884 | 71.8 | 1.8601e-11 | -13.07 | 4.254e-12 | 32.31 | 0.20884 | -108.2 | 0 | 0 | 0.20884 | -108.2
Line.LINE780 | 3.687e-10 | -32.87 | 1.0979e-09 | 59.12 | 0.18795 | 71.8 | 0 | 0 | 0.18795 | 71.8 | 3.687e-10 | 147.13 | 1.0979e-09 | -120.88 | 0.18795 | -108.2 | 0 | 0 | 0.18795 | -108.2
Line.LINE781 | 4.617e-10 | -25.68 | 0.22142 | -168.2 | 2.4866e-10 | 110.56 | 0 | 0 | 0.22142 | -168.2 | 4.617e-10 | 154.32 | 0.22142 | 11.8 | 2.4866e-10 | -69.44 | 0 | 0 | 0.22142 | 11.8
Line.LINE782 | 0.42201 | -48.19 | 1.1247e-09 | -160.44 | 1.0508e-09 | 94.37 | 0 | 0 | 0.42201 | -48.19 | 0.42201 | 131.81 | 1.1247e-09 | 19.56 | 1.0508e-09 | -85.63 | 0 | 0 | 0.42201 | 131.81
Line.LINE783 | 2.0105e-09 | -67.89 | 1.8409e-09 | 39.23 | 9.3857e-10 | 150.26 | 0 | 0 | 1.3876e-09 | -9.66 | 2.0105e-09 | 112.11 | 1.8409e-09 | -140.77 | 9.3857e-10 | -29.74 | 0 | 0 | 1.3876e-09 | 170.34
Line.LINE784 | 5.2113e-12 | 166.12 | 0.12114 | -168.2 | 7.3326e-12 | 82.87 | 0 | 0 | 0.12114 | -168.2 | 5.2113e-12 | -13.88 | 0.12114 | 11.8 | 7.3326e-12 | -97.13 | 0 | 0 | 0.12114 | 11.8
Line.LINE785 | 0.67688 | -48.19 | 3.5587e-10 | -149.26 | 1.0212e-09 | 85.91 | 0 | 0 | 0.67688 | -48.19 | 0.67688 | 131.81 | 3.5587e-10 | 30.74 | 1.0212e-09 | -94.09 | 0 | 0 | 0.67688 | 131.81
Line.LINE786 | 0.4471 | -48.19 | 0.41362 | -168.2 | 1.3262e-09 | 93.14 | 0 | 0 | 0.43126 | -104.34 | 0.4471 | 131.81 | 0.41362 | 11.8 | 1.3262e-09 | -86.86 | 0 | 0 | 0.43126 | 75.66
Line.LINE787 | 3.8537e-10 | 172.41 | 6.538e-10 | 36.14 | 0.18795 | 71.8 | 0 | 0 | 0.18795 | 71.8 | 3.8537e-10 | -7.59 | 6.538e-10 | -143.86 | 0.18795 | -108.2 | 0 | 0 | 0.18795 | -108.2
Line.LINE788 | 2.0612e-10 | 140.55 | 0.22142 | -168.2 | 8.7311e-11 | 180 | 0 | 0 | 0.22142 | -168.2 | 2.0612e-10 | -39.45 | 0.22142 | 11.8 | 8.7311e-11 | 0 | 0 | 0 | 0.22142 | 11.8
Line.LINE789 | 0.42201 | -48.19 | 1.1399e-09 | -158.67 | 9.3178e-10 | 91.79 | 0 | 0 | 0.42201 | -48.19 | 0.42201 | 131.81 | 1.1399e-09 | 21.33 | 9.3178e-10 | -88.21 | 0 | 0 | 0.42201 | 131.81
Line.LINE790 | 1.1641e-09 | -36.87 | 1.4908e-09 | 51.34 | 8.1491e-10 | 180 | 0 | 0 | 1.1466e-09 | 23.96 | 1.1641e-09 | 143.13 | 1.4908e-09 | -128.66 | 8.1491e-10 | 0 | 0 | 0 | 1.1466e-09 | -156.04
Line.LINE791 | 0.41783 | -48.19 | 3.49e-10 | -144.65 | 1.0498e-09 | 86.42 | 0 | 0 | 0.41783 | -48.19 | 0.41783 | 131.81 | 3.49e-10 | 35.35 | 1.0498e-09 | -93.58 | 0 | 0 | 0.41783 | 131.81
Line.LINE792 | 0.25905 | -48.19 | 3.0643e-11 | -8.96 | 1.458e-11 | -86.42 | 0 | 0 | 0.25905 | -48.19 | 0.25905 | 131.81 | 3.0643e-11 | 171.04 | 1.458e-11 | 93.58 | 0 | 0 | 0.25905 | 131.81
Line.LINE793 | 0.4471 | -48.19 | 0.41362 | -168.2 | 1.3121e-09 | 93.5 | 0 | 0 | 0.43126 | -104.34 | 0.4471 | 131.81 | 0.41362 | 11.8 | 1.3121e-09 | -86.5 | 0 | 0 | 0.43126 | 75.66
Line.LINE794 | 1.1133e-10 | 162.9 | 2.1746e-10 | 17.53 | 0.18795 | 71.8 | 0 | 0 | 0.18795 | 71.8 | 1.1133e-10 | -17.1 | 2.1746e-10 | -162.47 | 0.18795 | -108.2 | 0 | 0 | 0.18795 | -108.2
Line.LINE795 | 3.5231e-10 | -171.39 | 0.22142 | -168.2 | 1.2433e-10 | 110.56 | 0 | 0 | 0.22142 | -168.2 | 3.5231e-10 | 8.61 | 0.22142 | 11.8 | 1.2433e-10 | -69.44 | 0 | 0 | 0.22142 | 11.8
Line.LINE796 | 0.42201 | -48.19 | 8.0349e-10 | -178.18 | 8.1504e-10 | 91.02 | 0 | 0 | 0.42201 | -48.19 | 0.42201 | 131.81 | 8.0349e-10 | 1.82 | 8.1504e-10 | -88.98 | 0 | 0 | 0.42201 | 131.81
Line.LINE797 | 9.4755e-10 | 79.38 | 2.2363e-09 | 38.66 | 9.3857e-10 | -97.13 | 0 | 0 | 2.282e-09 | 37.75 | 9.4755e-10 | -100.62 | 2.2363e-09 | -141.34 | 9.3857e-10 | 82.87 | 0 | 0 | 2.282e-09 | -142.25
Line.LINE798 | 0.41783 | -48.19 | 5.2713e-10 | -156.62 | 8.1753e-10 | 85.41 | 0 | 0 | 0.41783 | -48.19 | 0.41783 | 131.81 | 5.2713e-10 | 23.38 | 8.1753e-10 | -94.59 | 0 | 0 | 0.41783 | 131.81
Line.LINE799 | 0.25905 | -48.19 | 3.0646e-11 | 11.12 | 2.9104e-11 | -90 | 0 | 0 | 0.25905 | -48.19 | 0.25905 | 131.81 | 3.0646e-11 | -168.88 | 2.9104e-11 | 90 | 0 | 0 | 0.25905 | 131.81
Line.LINE800 | 0.4471 | -48.19 | 2.3429e-10 | -143.29 | 1.2819e-09 | 92.6 | 0 | 0 | 0.4471 | -48.19 | 0.4471 | 131.81 | 2.3429e-10 | 36.71 | 1.2819e-09 | -87.4 | 0 | 0 | 0.4471 | 131.81
Line.LINE801 | 4.2188e-10 | 122.32 | 0.41362 | -168.2 | 1.2433e-10 | 110.56 | 0 | 0 | 0.41362 | -168.2 | 4.2188e-10 | -57.68 | 0.41362 | 11.8 | 1.2433e-10 | -69.44 | 0 | 0 | 0.41362 | 11.8
Line.LINE802 | 4.4396e-10 | -175.3 | 3.3881e-10 | -18.14 | 0.18795 | 71.8 | 0 | 0 | 0.18795 | 71.8 | 4.4396e-10 | 4.7 | 3.3881e-10 | 161.86 | 0.18795 | -108.2 | 0 | 0 | 0.18795 | -108.2
Line.LINE803 | 5.3481e-12 | -177.56 | 0.22142 | -168.2 | 5.8463e-11 | 84.64 | 0 | 0 | 0.22142 | -168.2 | 5.3481e-12 | 2.44 | 0.22142 | 11.8 | 5.8463e-11 | -95.36 | 0 | 0 | 0.22142 | 11.8
Line.LINE804 | 0.42201 | -48.19 | 1.1798e-09 | -160.92 | 4.6566e-10 | 90 | 0 | 0 | 0.42201 | -48.19 | 0.42201 | 131.81 | 1.1798e-09 | 19.08 | 4.6566e-10 | -90 | 0 | 0 | 0.42201 | 131.81
Line.LINE805 | 9.4037e-10 | 158.2 | 8.8084e-10 | 172.41 | 9.5998e-10 | -104.04 | 0 | 0 | 2.0331e-09 | -166.76 | 9.4037e-10 | -21.8 | 8.8084e-10 | -7.59 | 9.5998e-10 | 75.96 | 0 | 0 | 2.0331e-09 | 13.24
Line.LINE806 | 0.41783 | -48.19 | 1.3828e-10 | -88.68 | 1.166e-09 | 86.78 | 0 | 0 | 0.41783 | -48.19 | 0.41783 | 131.81 | 1.3828e-10 | 91.32 | 1.166e-09 | -93.22 | 0 | 0 | 0.41783 | 131.81
Line.LINE807 | 0.25905 | -48.19 | 5.221e-12 | 5 | 1.458e-11 | -93.58 | 0 | 0 | 0.25905 | -48.19 | 0.25905 | 131.81 | 5.221e-12 | -175 | 1.458e-11 | 86.42 | 0 | 0 | 0.25905 | 131.81
Line.LINE808 | 0.4471 | -48.19 | 6.2171e-10 | -177.65 | 1.165e-09 | 92.15 | 0 | 0 | 0.4471 | -48.19 | 0.4471 | 131.81 | 6.2171e-10 | 2.35 | 1.165e-09 | -87.85 | 0 | 0 | 0.4471 | 131.81
Line.LINE809 | 4.3747e-10 | 131.54 | 0.41362 | -168.2 | 5.9222e-11 | 100.62 | 0 | 0 | 0.41362 | -168.2 | 4.3747e-10 | -48.46 | 0.41362 | 11.8 | 5.9222e-11 | -79.38 | 0 | 0 | 0.41362 | 11.8
Line.LINE810 | 7.7707e-12 | 110.56 | 7.3326e-12 | 82.87 | 1.4552e-11 | -90 | 0 | 0 | 1.819e-12 | 180 | 7.7707e-12 | -69.44 | 7.3326e-12 | -97.13 | 1.4552e-11 | 90 | 0 | 0 | 1.819e-12 | 0
Line.LINE811 | 1.0478e-09 | -17.79 | 6.7154e-10 | 166.85 | 0.18795 | 71.8 | 0 | 0 | 0.18795 | 71.8 | 1.0478e-09 | 162.21 | 6.7154e-10 | -13.15 | 0.18795 | -108.2 | 0 | 0 | 0.18795 | -108.2
Line.LINE812 | 8.3967e-12 | 3.1 | 0.22142 | -168.2 | 0 | 0 | 0 | 0 | 0.22142 | -168.2 | 8.3967e-12 | -176.9 | 0.22142 | 11.8 | 0 | 0 | 0 | 0 | 0.22142 | 11.8
Line.LINE813 | 0.42201 | -48.19 | 1.317e-09 | -159.29 | 6.9864e-10 | 91.19 | 0 | 0 | 0.42201 | -48.19 | 0.42201 | 131.81 | 1.317e-09 | 20.71 | 6.9864e-10 | -88.81 | 0 | 0 | 0.42201 | 131.81
Line.LINE814 | 3.6467e-10 | 151.39 | 4.9476e-10 | 28.07 | 1.7462e-10 | 180 | 0 | 0 | 4.1159e-10 | 98.13 | 3.6467e-10 | -28.61 | 4.9476e-10 | -151.93 | 1.7462e-10 | 0 | 0 | 0 | 4.1159e-10 | -81.87
Line.LINE815 | 0.41783 | -48.19 | 5.5686e-10 | -148.49 | 9.3314e-10 | 86.42 | 0 | 0 | 0.41783 | -48.19 | 0.41783 | 131.81 | 5.5686e-10 | 31.51 | 9.3314e-10 | -93.58 | 0 | 0 | 0.41783 | 131.81
Line.LINE816 | 0.25905 | -48.19 | 2.9367e-11 | -174.22 | 3.638e-12 | 0 | 0 | 0 | 0.25905 | -48.19 | 0.25905 | 131.81 | 2.9367e-11 | 5.78 | 3.638e-12 | 180 | 0 | 0 | 0.25905 | 131.81
Line.LINE817 | 0.4471 | -48.19 | 2.0246e-10 | 148.59 | 8.1608e-10 | 93.07 | 0 | 0 | 0.4471 | -48.19 | 0.4471 | 131.81 | 2.0246e-10 | -31.41 | 8.1608e-10 | -86.93 | 0 | 0 | 0.4471 | 131.81
Line.LINE818 | 3.9646e-10 | 137.23 | 0.41362 | -168.2 | 6.3535e-11 | 113.63 | 0 | 0 | 0.41362 | -168.2 | 3.9646e-10 | -42.77 | 0.41362 | 11.8 | 6.3535e-11 | -66.37 | 0 | 0 | 0.41362 | 11.8
Line.LINE819 | 1.9336e-11 | -48.81 | 1.627e-11 | -63.43 | 7.276e-12 | 180 | 0 | 0 | 3.1767e-11 | -66.37 | 1.9336e-11 | 131.19 | 1.627e-11 | 116.57 | 7.276e-12 | 0 | 0 | 0 | 3.1767e-11 | 113.63
Line.LINE820 | 2.7955e-10 | 16.64 | 1.0669e-10 | 98.58 | 0.18795 | 71.8 | 0 | 0 | 0.18795 | 71.8 | 2.7955e-10 | -163.36 | 1.0669e-10 | -81.42 | 0.18795 | -108.2 | 0 | 0 | 0.18795 | -108.2
Line.LINE821 | 0.42201 | -48.19 | 1.7758e-09 | -167.34 | 6.9864e-10 | 88.81 | 0 | 0 | 0.42201 | -48.19 | 0.42201 | 131.81 | 1.7758e-09 | 12.66 | 6.9864e-10 | -91.19 | 0 | 0 | 0.42201 | 131.81
Line.LINE822 | 3.3215e-10 | 118.81 | 2.1188e-10 | -15.95 | 1.9793e-10 | -143.97 | 0 | 0 | 1.6464e-10 | 135 | 3.3215e-10 | -61.19 | 2.1188e-10 | 164.05 | 1.9793e-10 | 36.03 | 0 | 0 | 1.6464e-10 | -45
Line.LINE823 | 0.41783 | -48.19 | 8.8384e-10 | -155.18 | 4.677e-10 | 84.64 | 0 | 0 | 0.41783 | -48.19 | 0.41783 | 131.81 | 8.8384e-10 | 24.82 | 4.677e-10 | -95.36 | 0 | 0 | 0.41783 | 131.81
Line.LINE824 | 0.4471 | -48.19 | 1.1507e-10 | 172.73 | 1.0493e-09 | 93.18 | 0 | 0 | 0.4471 | -48.19 | 0.4471 | 131.81 | 1.1507e-10 | -7.27 | 1.0493e-09 | -86.82 | 0 | 0 | 0.4471 | 131.81
Line.LINE825 | 4.4402e-10 | 141.49 | 0.41362 | -168.2 | 5.2468e-11 | 146.31 | 0 | 0 | 0.41362 | -168.2 | 4.4402e-10 | -38.51 | 0.41362 | 11.8 | 5.2468e-11 | -33.69 | 0 | 0 | 0.41362 | 11.8
Line.LINE826 | 1.627e-11 | -26.57 | 2.1904e-11 | 94.76 | 1.4552e-11 | 0 | 0 | 0 | 3.0923e-11 | 28.07 | 1.627e-11 | 153.43 | 2.1904e-11 | -85.24 | 1.4552e-11 | 180 | 0 | 0 | 3.0923e-11 | -151.93
Line.LINE827 | 1.345e-11 | -147.25 | 5.896e-11 | -161.57 | 0.18795 | 71.8 | 0 | 0 | 0.18795 | 71.8 | 1.345e-11 | 32.75 | 5.896e-11 | 18.43 | 0.18795 | -108.2 | 0 | 0 | 0.18795 | -108.2
Line.LINE828 | 0.42201 | -48.19 | 1.3235e-09 | -153.56 | 3.5046e-10 | 94.76 | 0 | 0 | 0.42201 | -48.19 | 0.42201 | 131.81 | 1.3235e-09 | 26.44 | 3.5046e-10 | -85.24 | 0 | 0 | 0.42201 | 131.81
Line.LINE829 | 1.1106e-10 | -148.39 | 1.8876e-10 | -27.55 | 3.5046e-10 | 94.76 | 0 | 0 | 2.0835e-10 | 77.91 | 1.1106e-10 | 31.61 | 1.8876e-10 | 152.45 | 3.5046e-10 | -85.24 | 0 | 0 | 2.0835e-10 | -102.09
Line.LINE830 | 0.41783 | -48.19 | 4.2111e-10 | -147.61 | 6.9985e-10 | 86.42 | 0 | 0 | 0.41783 | -48.19 | 0.41783 | 131.81 | 4.2111e-10 | 32.39 | 6.9985e-10 | -93.58 | 0 | 0 | 0.41783 | 131.81
Line.LINE831 | 0.4471 | -48.19 | 2.5024e-10 | 106.36 | 1.1645e-09 | 91.43 | 0 | 0 | 0.4471 | -48.19 | 0.4471 | 131.81 | 2.5024e-10 | -73.64 | 1.1645e-09 | -88.57 | 0 | 0 | 0.4471 | 131.81
Line.LINE832 | 3.8708e-10 | 143.02 | 0.41362 | -168.2 | 1.1664e-10 | 93.58 | 0 | 0 | 0.41362 | -168.2 | 3.8708e-10 | -36.98 | 0.41362 | 11.8 | 1.1664e-10 | -86.42 | 0 | 0 | 0.41362 | 11.8
Line.LINE833 | 3.638e-11 | 53.13 | 2.4404e-11 | -63.43 | 2.1828e-11 | 180 | 0 | 0 | 1.3117e-11 | 33.69 | 3.638e-11 | -126.87 | 2.4404e-11 | 116.57 | 2.1828e-11 | 0 | 0 | 0 | 1.3117e-11 | -146.31
Line.LINE834 | 8.4856e-12 | -16.34 | 8.9595e-12 | -22.38 | 0.18795 | 71.8 | 0 | 0 | 0.18795 | 71.8 | 8.4856e-12 | 163.66 | 8.9595e-12 | 157.62 | 0.18795 | -108.2 | 0 | 0 | 0.18795 | -108.2
Line.LINE835 | 0.42201 | -48.19 | 1.2049e-09 | -156.81 | 2.7654e-10 | 91.13 | 0 | 0 | 0.42201 | -48.19 | 0.42201 | 131.81 | 1.2049e-09 | 23.19 | 2.7654e-10 | -88.87 | 0 | 0 | 0.42201 | 131.81
Line.LINE836 | 0.41783 | -48.19 | 3.6287e-10 | -154.46 | 4.7378e-10 | -79.38 | 0 | 0 | 0.41783 | -48.19 | 0.41783 | 131.81 | 3.6287e-10 | 25.54 | 4.7378e-10 | 100.62 | 0 | 0 | 0.41783 | 131.81
Line.LINE837 | 0.4471 | -48.19 | 2.2012e-10 | 90.83 | 1.1656e-09 | 92.86 | 0 | 0 | 0.4471 | -48.19 | 0.4471 | 131.81 | 2.2012e-10 | -89.17 | 1.1656e-09 | -87.14 | 0 | 0 | 0.4471 | 131.81
Line.LINE838 | 3.9317e-10 | 141.01 | 0.41362 | -168.2 | 8.5163e-11 | 160.02 | 0 | 0 | 0.41362 | -168.2 | 3.9317e-10 | -38.99 | 0.41362 | 11.8 | 8.5163e-11 | -19.98 | 0 | 0 | 0.41362 | 11.8
Line.LINE839 | 2.1291e-11 | -160.02 | 1.4665e-11 | -82.87 | 7.276e-12 | 180 | 0 | 0 | 3.354e-11 | -139.4 | 2.1291e-11 | 19.98 | 1.4665e-11 | 97.13 | 7.276e-12 | 0 | 0 | 0 | 3.354e-11 | 40.6
Line.LINE840 | 0.42201 | -48.19 | 1.2097e-09 | -157.94 | 2.6196e-10 | 89.2 | 0 | 0 | 0.42201 | -48.19 | 0.42201 | 131.81 | 1.2097e-09 | 22.06 | 2.6196e-10 | -90.8 | 0 | 0 | 0.42201 | 131.81
Line.LINE841 | 0.41783 | -48.19 | 6.0112e-10 | -177.92 | 2.3328e-10 | 86.42 | 0 | 0 | 0.41783 | -48.19 | 0.41783 | 131.81 | 6.0112e-10 | 2.08 | 2.3328e-10 | -93.58 | 0 | 0 | 0.41783 | 131.81
Line.LINE842 | 0.4471 | -48.19 | 1.8393e-10 | 118.34 | 8.1957e-10 | 96.12 | 0 | 0 | 0.4471 | -48.19 | 0.4471 | 131.81 | 1.8393e-10 | -61.66 | 8.1957e-10 | -83.88 | 0 | 0 | 0.4471 | 131.81
Line.LINE843 | 4.1995e-10 | 148.1 | 0.41362 | -168.2 | 4.2227e-10 | -92.04 | 0 | 0 | 0.41362 | -168.2 | 4.1995e-10 | -31.9 | 0.41362 | 11.8 | 4.2227e-10 | 87.96 | 0 | 0 | 0.41362 | 11.8
Line.LINE844 | 1.0722e-10 | 32.88 | 1.3421e-10 | 147.17 | 4.2763e-10 | 99.3 | 0 | 0 | 5.6055e-10 | 99.43 | 1.0722e-10 | -147.12 | 1.3421e-10 | -32.83 | 4.2763e-10 | -80.7 | 0 | 0 | 5.6055e-10 | -80.57
Line.LINE845 | 1.0952e-11 | 138.37 | 8.1348e-12 | -63.43 | 3.0492e-11 | 107.35 | 0 | 0 | 3.2143e-11 | 115.11 | 1.0952e-11 | -41.63 | 8.1348e-12 | 116.57 | 3.0492e-11 | -72.65 | 0 | 0 | 3.2143e-11 | -64.89
Line.LINE846 | 0.42201 | -48.19 | 1.2745e-09 | -158.26 | 2.9104e-10 | 90 | 0 | 0 | 0.42201 | -48.19 | 0.42201 | 131.81 | 1.2745e-09 | 21.74 | 2.9104e-10 | -90 | 0 | 0 | 0.42201 | 131.81
Line.LINE847 | 0.41783 | -48.19 | 2.0791e-10 | 12.12 | 1.4552e-11 | 0 | 0 | 0 | 0.41783 | -48.19 | 0.41783 | 131.81 | 2.0791e-10 | -167.88 | 1.4552e-11 | 180 | 0 | 0 | 0.41783 | 131.81
Line.LINE848 | 0.4471 | -48.19 | 6.6722e-10 | 20.76 | 9.3132e-10 | 90 | 0 | 0 | 0.4471 | -48.19 | 0.4471 | 131.81 | 6.6722e-10 | -159.24 | 9.3132e-10 | -90 | 0 | 0 | 0.4471 | 131.81
Line.LINE849 | 4.0432e-10 | 149.74 | 0.41362 | -168.2 | 4.0771e-10 | -92.05 | 0 | 0 | 0.41362 | -168.2 | 4.0432e-10 | -30.26 | 0.41362 | 11.8 | 4.0771e-10 | 87.95 | 0 | 0 | 0.41362 | 11.8
Line.LINE850 | 1.2739e-10 | 9.87 | 1.1704e-10 | 129.01 | 3.6842e-10 | 99.09 | 0 | 0 | 4.7662e-10 | 90.77 | 1.2739e-10 | -170.13 | 1.1704e-10 | -50.99 | 3.6842e-10 | -80.91 | 0 | 0 | 4.7662e-10 | -89.23
Line.LINE851 | 1.7659e-11 | -11.89 | 1.5e-11 | -75.96 | 1.819e-12 | 0 | 0 | 0 | 2.9118e-11 | -38.66 | 1.7659e-11 | 168.11 | 1.5e-11 | 104.04 | 1.819e-12 | 180 | 0 | 0 | 2.9118e-11 | 141.34
Line.LINE852 | 0.42201 | -48.19 | 1.1709e-09 | -165.79 | 2.4e-10 | 75.96 | 0 | 0 | 0.42201 | -48.19 | 0.42201 | 131.81 | 1.1709e-09 | 14.21 | 2.4e-10 | -104.04 | 0 | 0 | 0.42201 | 131.81
Line.LINE853 | 0.41783 | -48.19 | 9.095e-11 | -90.14 | 2.3464e-10 | 82.87 | 0 | 0 | 0.41783 | -48.19 | 0.41783 | 131.81 | 9.095e-11 | 89.86 | 2.3464e-10 | -97.13 | 0 | 0 | 0.41783 | 131.81
Line.LINE854 | 0.4471 | -48.19 | 8.2045e-11 | 98.37 | 3.8189e-10 | 97.8 | 0 | 0 | 0.4471 | -48.19 | 0.4471 | 131.81 | 8.2045e-11 | -81.63 | 3.8189e-10 | -82.2 | 0 | 0 | 0.4471 | 131.81
Line.LINE855 | 3.4712e-10 | 146.98 | 0.41362 | -168.2 | 3.4939e-10 | -91.64 | 0 | 0 | 0.41362 | -168.2 | 3.4712e-10 | -33.02 | 0.41362 | 11.8 | 3.4939e-10 | 88.36 | 0 | 0 | 0.41362 | 11.8
Line.LINE856 | 1.1164e-10 | 15.11 | 9.8444e-11 | 106.09 | 4.0364e-10 | 97.51 | 0 | 0 | 5.246e-10 | 86.97 | 1.1164e-10 | -164.89 | 9.8444e-11 | -73.91 | 4.0364e-10 | -82.49 | 0 | 0 | 5.246e-10 | -93.03
Line.LINE857 | 1.0923e-11 | 87.61 | 3.638e-12 | 180 | 1.819e-12 | 0 | 0 | 0 | 1.0999e-11 | 97.13 | 1.0923e-11 | -92.39 | 3.638e-12 | 0 | 1.819e-12 | 180 | 0 | 0 | 1.0999e-11 | -82.87
Line.LINE858 | 0.42201 | -48.19 | 4.0399e-10 | -144.81 | 9.3178e-10 | 88.21 | 0 | 0 | 0.42201 | -48.19 | 0.42201 | 131.81 | 4.0399e-10 | 35.19 | 9.3178e-10 | -91.79 | 0 | 0 | 0.42201 | 131.81
Line.LINE859 | 0.1922 | -48.19 | 1.2991e-11 | -27.07 | 1.4552e-11 | 90 | 0 | 0 | 0.1922 | -48.19 | 0.1922 | 131.81 | 1.2991e-11 | 152.93 | 1.4552e-11 | -90 | 0 | 0 | 0.1922 | 131.81
Line.LINE860 | 0.22563 | -48.19 | 5.5364e-12 | -42.66 | 3.638e-12 | 90 | 0 | 0 | 0.22563 | -48.19 | 0.22563 | 131.81 | 5.5364e-12 | 137.34 | 3.638e-12 | -90 | 0 | 0 | 0.22563 | 131.81
Line.LINE861 | 0.4471 | -48.19 | 7.0768e-11 | 102.38 | 3.5219e-10 | 97.42 | 0 | 0 | 0.4471 | -48.19 | 0.4471 | 131.81 | 7.0768e-11 | -77.62 | 3.5219e-10 | -82.58 | 0 | 0 | 0.4471 | 131.81
Line.LINE862 | 3.5941e-10 | 148.24 | 0.41362 | -168.2 | 3.6399e-10 | -91.86 | 0 | 0 | 0.41362 | -168.2 | 3.5941e-10 | -31.76 | 0.41362 | 11.8 | 3.6399e-10 | 88.14 | 0 | 0 | 0.41362 | 11.8
Line.LINE863 | 1.2707e-10 | -23.63 | 1.6159e-10 | 58.82 | 3.4993e-10 | 93.58 | 0 | 0 | 4.7155e-10 | 67.79 | 1.2707e-10 | 156.37 | 1.6159e-10 | -121.18 | 3.4993e-10 | -86.42 | 0 | 0 | 4.7155e-10 | -112.21
Line.LINE864 | 2.2129e-11 | -99.46 | 1.627e-11 | 26.57 | 1.4552e-11 | 180 | 0 | 0 | 1.5e-11 | -104.04 | 2.2129e-11 | 80.54 | 1.627e-11 | -153.43 | 1.4552e-11 | 0 | 0 | 0 | 1.5e-11 | 75.96
Line.LINE865 | 0.42201 | -48.19 | 1.5524e-09 | -138.99 | 1.397e-09 | 90 | 0 | 0 | 0.42201 | -48.19 | 0.42201 | 131.81 | 1.5524e-09 | 41.01 | 1.397e-09 | -90 | 0 | 0 | 0.42201 | 131.81
Line.LINE866 | 0.4471 | -48.19 | 9.3211e-11 | 76.13 | 3.231e-10 | 97.77 | 0 | 0 | 0.4471 | -48.19 | 0.4471 | 131.81 | 9.3211e-11 | -103.87 | 3.231e-10 | -82.23 | 0 | 0 | 0.4471 | 131.81
Line.LINE867 | 2.9104e-10 | 143.13 | 0.41362 | -168.2 | 3.4932e-10 | -91.19 | 0 | 0 | 0.41362 | -168.2 | 2.9104e-10 | -36.87 | 0.41362 | 11.8 | 3.4932e-10 | 88.81 | 0 | 0 | 0.41362 | 11.8
Line.LINE868 | 1.0749e-10 | -23.96 | 1.5141e-10 | 73.96 | 2.3464e-10 | 97.13 | 0 | 0 | 3.5261e-10 | 71.66 | 1.0749e-10 | 156.04 | 1.5141e-10 | -106.04 | 2.3464e-10 | -82.87 | 0 | 0 | 3.5261e-10 | -108.34
Line.LINE869 | 4.8023e-11 | -142.7 | 5.0932e-11 | 180 | 3.638e-11 | -126.87 | 0 | 0 | 1.253e-10 | -152.32 | 4.8023e-11 | 37.3 | 5.0932e-11 | 0 | 3.638e-11 | 53.13 | 0 | 0 | 1.253e-10 | 27.68
Line.LINE870 | 0.42201 | -48.19 | 2.6718e-09 | -156.74 | 1.3982e-09 | 92.39 | 0 | 0 | 0.42201 | -48.19 | 0.42201 | 131.81 | 2.6718e-09 | 23.26 | 1.3982e-09 | -87.61 | 0 | 0 | 0.42201 | 131.81
Line.LINE871 | 0.4471 | -48.19 | 6.8804e-11 | 111.27 | 4.0877e-10 | 94.59 | 0 | 0 | 0.4471 | -48.19 | 0.4471 | 131.81 | 6.8804e-11 | -68.73 | 4.0877e-10 | -85.41 | 0 | 0 | 0.4471 | 131.81
Line.LINE872 | 5.8208e-11 | 0 | 0.19637 | -168.2 | 2.1828e-11 | 180 | 0 | 0 | 0.19637 | -168.2 | 5.8208e-11 | 180 | 0.19637 | 11.8 | 2.1828e-11 | 0 | 0 | 0 | 0.19637 | 11.8
Line.LINE873 | 0 | 0 | 0.21726 | -168.2 | 5.457e-12 | 180 | 0 | 0 | 0.21726 | -168.2 | 0 | 0 | 0.21726 | 11.8 | 5.457e-12 | 0 | 0 | 0 | 0.21726 | 11.8
Line.LINE874 | 1.2816e-10 | -173.48 | 9.2106e-11 | -170.91 | 4.0804e-10 | 86.93 | 0 | 0 | 4.2631e-10 | 117.44 | 1.2816e-10 | 6.52 | 9.2106e-11 | 9.09 | 4.0804e-10 | -93.07 | 0 | 0 | 4.2631e-10 | -62.56
Line.LINE875 | 6.0984e-11 | -72.65 | 3.8672e-11 | 48.81 | 6.8641e-11 | 122.01 | 0 | 0 | 3e-11 | 75.96 | 6.0984e-11 | 107.35 | 3.8672e-11 | -131.19 | 6.8641e-11 | -57.99 | 0 | 0 | 3e-11 | -104.04
Line.LINE876 | 0.42201 | -48.19 | 2.1191e-09 | -163.24 | 2.3285e-09 | 89.28 | 0 | 0 | 0.42201 | -48.19 | 0.42201 | 131.81 | 2.1191e-09 | 16.76 | 2.3285e-09 | -90.72 | 0 | 0 | 0.42201 | 131.81
Line.LINE877 | 0.4471 | -48.19 | 9.5655e-11 | 80.56 | 4.087e-10 | 94.47 | 0 | 0 | 0.4471 | -48.19 | 0.4471 | 131.81 | 9.5655e-11 | -99.44 | 4.087e-10 | -85.53 | 0 | 0 | 0.4471 | 131.81
Line.LINE878 | 2.4e-10 | -14.04 | 0.19637 | -168.2 | 1.1664e-10 | 93.58 | 0 | 0 | 0.19637 | -168.2 | 2.4e-10 | 165.96 | 0.19637 | 11.8 | 1.1664e-10 | -86.42 | 0 | 0 | 0.19637 | 11.8
Line.LINE879 | 1.627e-11 | -26.57 | 0.21726 | -168.2 | 2.9161e-11 | 93.58 | 0 | 0 | 0.21726 | -168.2 | 1.627e-11 | 153.43 | 0.21726 | 11.8 | 2.9161e-11 | -86.42 | 0 | 0 | 0.21726 | 11.8
Line.LINE880 | 8.7387e-11 | -92.39 | 7.276e-12 | 0 | 7.276e-11 | 126.87 | 0 | 0 | 4.9482e-11 | -143.97 | 8.7387e-11 | 87.61 | 7.276e-12 | 180 | 7.276e-11 | -53.13 | 0 | 0 | 4.9482e-11 | 36.03
Line.LINE881 | 8.7387e-11 | -92.39 | 7.276e-12 | 0 | 7.276e-11 | 126.87 | 0 | 0 | 4.9482e-11 | -143.97 | 8.7387e-11 | 87.61 | 7.276e-12 | 180 | 7.276e-11 | -53.13 | 0 | 0 | 4.9482e-11 | 36.03
Line.LINE882 | 0.42201 | -48.19 | 5.1006e-10 | -124.17 | 9.3178e-10 | 88.21 | 0 | 0 | 0.42201 | -48.19 | 0.42201 | 131.81 | 5.1006e-10 | 55.83 | 9.3178e-10 | -91.79 | 0 | 0 | 0.42201 | 131.81
Line.LINE883 | 0.4471 | -48.19 | 1.2471e-10 | 74.29 | 4.0877e-10 | 94.59 | 0 | 0 | 0.4471 | -48.19 | 0.4471 | 131.81 | 1.2471e-10 | -105.71 | 4.0877e-10 | -85.41 | 0 | 0 | 0.4471 | 131.81
Line.LINE884 | 2.9104e-11 | -90 | 0.19637 | -168.2 | 1.4552e-11 | 180 | 0 | 0 | 0.19637 | -168.2 | 2.9104e-11 | 90 | 0.19637 | 11.8 | 1.4552e-11 | 0 | 0 | 0 | 0.19637 | 11.8
Line.LINE885 | 0 | 0 | 0.21726 | -168.2 | 4.5475e-13 | 0 | 0 | 0 | 0.21726 | -168.2 | 0 | 0 | 0.21726 | 11.8 | 4.5475e-13 | 180 | 0 | 0 | 0.21726 | 11.8
Line.LINE886 | 0.42201 | -48.19 | 5.0989e-10 | -79.93 | 4.6657e-10 | 93.58 | 0 | 0 | 0.42201 | -48.19 | 0.42201 | 131.81 | 5.0989e-10 | 100.07 | 4.6657e-10 | -86.42 | 0 | 0 | 0.42201 | 131.81
Line.LINE887 | 0.22982 | -48.19 | 9.0594e-11 | 96.34 | 4.6579e-10 | 91.34 | 0 | 0 | 0.22982 | -48.19 | 0.22982 | 131.81 | 9.0594e-11 | -83.66 | 4.6579e-10 | -88.66 | 0 | 0 | 0.22982 | 131.81
Line.LINE888 | 0.21728 | -48.19 | 2.1257e-11 | -154.67 | 2.9104e-11 | -90 | 0 | 0 | 0.21728 | -48.19 | 0.21728 | 131.81 | 2.1257e-11 | 25.33 | 2.9104e-11 | 90 | 0 | 0 | 0.21728 | 131.81
Line.LINE889 | 2.9104e-11 | 180 | 0.19637 | -168.2 | 3.638e-12 | 180 | 0 | 0 | 0.19637 | -168.2 | 2.9104e-11 | 0 | 0.19637 | 11.8 | 3.638e-12 | 0 | 0 | 0 | 0.19637 | 11.8
Line.LINE890 | 0.42201 | -48.19 | 3.5558e-11 | -112.96 | 8.7482e-11 | 86.42 | 0 | 0 | 0.42201 | -48.19 | 0.42201 | 131.81 | 3.5558e-11 | 67.04 | 8.7482e-11 | -93.58 | 0 | 0 | 0.42201 | 131.81
Line.LINE891 | 0.22982 | -48.19 | 7.9909e-11 | 54.47 | 4.9498e-10 | 91.68 | 0 | 0 | 0.22982 | -48.19 | 0.22982 | 131.81 | 7.9909e-11 | -125.53 | 4.9498e-10 | -88.32 | 0 | 0 | 0.22982 | 131.81
Line.LINE892 | 0.21728 | -48.19 | 4.6874e-12 | 157.17 | 1.819e-12 | 0 | 0 | 0 | 0.21728 | -48.19 | 0.21728 | 131.81 | 4.6874e-12 | -22.83 | 1.819e-12 | 180 | 0 | 0 | 0.21728 | 131.81
Line.LINE893 | 1.4552e-11 | 90 | 0.19637 | -168.2 | 0 | 0 | 0 | 0 | 0.19637 | -168.2 | 1.4552e-11 | -90 | 0.19637 | 11.8 | 0 | 0 | 0 | 0 | 0.19637 | 11.8
Line.LINE894 | 0.20056 | -48.19 | 8.6896e-12 | 35.15 | 1.4559e-11 | 91.79 | 0 | 0 | 0.20056 | -48.19 | 0.20056 | 131.81 | 8.6896e-12 | -144.85 | 1.4559e-11 | -88.21 | 0 | 0 | 0.20056 | 131.81
Line.LINE895 | 0.22145 | -48.19 | 1.2799e-11 | -24.12 | 1.458e-11 | -93.58 | 0 | 0 | 0.22145 | -48.19 | 0.22145 | 131.81 | 1.2799e-11 | 155.88 | 1.458e-11 | 86.42 | 0 | 0 | 0.22145 | 131.81
Line.LINE896 | 0.22982 | -48.19 | 2.3138e-10 | 142.75 | 4.6657e-10 | 93.58 | 0 | 0 | 0.22982 | -48.19 | 0.22982 | 131.81 | 2.3138e-10 | -37.25 | 4.6657e-10 | -86.42 | 0 | 0 | 0.22982 | 131.81
Line.LINE897 | 0.21728 | -48.19 | 1.3998e-11 | 20.94 | 2.9104e-11 | 90 | 0 | 0 | 0.21728 | -48.19 | 0.21728 | 131.81 | 1.3998e-11 | -159.06 | 2.9104e-11 | -90 | 0 | 0 | 0.21728 | 131.81
Line.LINE898 | 3.638e-12 | -90 | 0.19637 | -168.2 | 7.2902e-12 | 86.42 | 0 | 0 | 0.19637 | -168.2 | 3.638e-12 | 90 | 0.19637 | 11.8 | 7.2902e-12 | -93.58 | 0 | 0 | 0.19637 | 11.8
Line.LINE899 | 0.20056 | -48.19 | 1.9378e-11 | -173.94 | 7.276e-12 | -90 | 0 | 0 | 0.20056 | -48.19 | 0.20056 | 131.81 | 1.9378e-11 | 6.06 | 7.276e-12 | 90 | 0 | 0 | 0.20056 | 131.81
Line.LINE900 | 0.22982 | -48.19 | 5.4452e-10 | -156.37 | 9.3178e-10 | 88.21 | 0 | 0 | 0.22982 | -48.19 | 0.22982 | 131.81 | 5.4452e-10 | 23.63 | 9.3178e-10 | -91.79 | 0 | 0 | 0.22982 | 131.81
Line.LINE901 | 0.22982 | -48.19 | 2.798e-10 | -169.51 | 4.6589e-10 | 91.79 | 0 | 0 | 0.22982 | -48.19 | 0.22982 | 131.81 | 2.798e-10 | 10.49 | 4.6589e-10 | -88.21 | 0 | 0 | 0.22982 | 131.81
Line.LINE902 | 0.22982 | -48.19 | 1.7901e-10 | 10.54 | 4.6589e-10 | 91.79 | 0 | 0 | 0.22982 | -48.19 | 0.22982 | 131.81 | 1.7901e-10 | -169.46 | 4.6589e-10 | -88.21 | 0 | 0 | 0.22982 | 131.81
Line.LINE903 | 0.22982 | -48.19 | 2.8746e-10 | 4.72 | 7.276e-12 | 180 | 0 | 0 | 0.22982 | -48.19 | 0.22982 | 131.81 | 2.8746e-10 | -175.28 | 7.276e-12 | 0 | 0 | 0 | 0.22982 | 131.81
Line.LINE904 | 0.22982 | -48.19 | 2.607e-11 | -109.62 | 5.8661e-11 | 97.13 | 0 | 0 | 0.22982 | -48.19 | 0.22982 | 131.81 | 2.607e-11 | 70.38 | 5.8661e-11 | -82.87 | 0 | 0 | 0.22982 | 131.81
Line.LINE905 | 0.22982 | -48.19 | 1.7219e-12 | -41.32 | 1.4552e-11 | -90 | 0 | 0 | 0.22982 | -48.19 | 0.22982 | 131.81 | 1.7219e-12 | 138.68 | 1.4552e-11 | 90 | 0 | 0 | 0.22982 | 131.81
Transformer.TR1 | 0.15669 | -20.38 | 0.1376 | -140.33 | 0.1482 | 106.05 | 0 | 0 | 2.0495e-13 | 146.31 | 4.4117 | 131.8 | 3.8679 | 11.8 | 3.4037 | -108.2 | 0.87324 | -75.58 | 1.7552e-08 | 98.71
Load.LOAD1 | 0.15031 | -48.2 | 0.15031 | 131.8 | 0 | 0 | 0 | 0 | 0 | 0 | 0 | 0 | 0 | 0 | 0 | 0 | 0 | 0 | 0 | 0
Load.LOAD2 | 0.18372 | -168.2 | 0.18372 | 11.8 | 0 | 0 | 0 | 0 | 0 | 0 | 0 | 0 | 0 | 0 | 0 | 0 | 0 | 0 | 0 | 0
Load.LOAD3 | 0.22546 | -48.2 | 0.22546 | 131.8 | 0 | 0 | 0 | 0 | 0 | 0 | 0 | 0 | 0 | 0 | 0 | 0 | 0 | 0 | 0 | 0
Load.LOAD4 | 0.20046 | -48.2 | 0.20046 | 131.8 | 0 | 0 | 0 | 0 | 0 | 0 | 0 | 0 | 0 | 0 | 0 | 0 | 0 | 0 | 0 | 0
Load.LOAD5 | 0.14617 | -48.2 | 0.14617 | 131.8 | 0 | 0 | 0 | 0 | 0 | 0 | 0 | 0 | 0 | 0 | 0 | 0 | 0 | 0 | 0 | 0
Load.LOAD6 | 0.21712 | -168.2 | 0.21712 | 11.8 | 0 | 0 | 0 | 0 | 0 | 0 | 0 | 0 | 0 | 0 | 0 | 0 | 0 | 0 | 0 | 0
Load.LOAD7 | 0.2297 | -168.2 | 0.2297 | 11.8 | 0 | 0 | 0 | 0 | 0 | 0 | 0 | 0 | 0 | 0 | 0 | 0 | 0 | 0 | 0 | 0
Load.LOAD8 | 0.17957 | 71.8 | 0.17957 | -108.2 | 0 | 0 | 0 | 0 | 0 | 0 | 0 | 0 | 0 | 0 | 0 | 0 | 0 | 0 | 0 | 0
Load.LOAD9 | 0.24643 | -48.2 | 0.24643 | 131.8 | 0 | 0 | 0 | 0 | 0 | 0 | 0 | 0 | 0 | 0 | 0 | 0 | 0 | 0 | 0 | 0
Load.LOAD10 | 0.23806 | -168.2 | 0.23806 | 11.8 | 0 | 0 | 0 | 0 | 0 | 0 | 0 | 0 | 0 | 0 | 0 | 0 | 0 | 0 | 0 | 0
Load.LOAD11 | 0.20465 | -168.2 | 0.20465 | 11.8 | 0 | 0 | 0 | 0 | 0 | 0 | 0 | 0 | 0 | 0 | 0 | 0 | 0 | 0 | 0 | 0
Load.LOAD12 | 0.3842 | 71.8 | 0.3842 | -108.2 | 0 | 0 | 0 | 0 | 0 | 0 | 0 | 0 | 0 | 0 | 0 | 0 | 0 | 0 | 0 | 0
Load.LOAD13 | 0.23389 | -168.2 | 0.23389 | 11.8 | 0 | 0 | 0 | 0 | 0 | 0 | 0 | 0 | 0 | 0 | 0 | 0 | 0 | 0 | 0 | 0
Load.LOAD14 | 0.20467 | -48.2 | 0.20467 | 131.8 | 0 | 0 | 0 | 0 | 0 | 0 | 0 | 0 | 0 | 0 | 0 | 0 | 0 | 0 | 0 | 0
Load.LOAD15 | 0.22136 | -168.2 | 0.22136 | 11.8 | 0 | 0 | 0 | 0 | 0 | 0 | 0 | 0 | 0 | 0 | 0 | 0 | 0 | 0 | 0 | 0
Load.LOAD16 | 0.36333 | 71.8 | 0.36333 | -108.2 | 0 | 0 | 0 | 0 | 0 | 0 | 0 | 0 | 0 | 0 | 0 | 0 | 0 | 0 | 0 | 0
Load.LOAD17 | 0.20046 | 71.8 | 0.20046 | -108.2 | 0 | 0 | 0 | 0 | 0 | 0 | 0 | 0 | 0 | 0 | 0 | 0 | 0 | 0 | 0 | 0
Load.LOAD18 | 0.20464 | 71.8 | 0.20464 | -108.2 | 0 | 0 | 0 | 0 | 0 | 0 | 0 | 0 | 0 | 0 | 0 | 0 | 0 | 0 | 0 | 0
Load.LOAD19 | 0.22134 | 71.8 | 0.22134 | -108.2 | 0 | 0 | 0 | 0 | 0 | 0 | 0 | 0 | 0 | 0 | 0 | 0 | 0 | 0 | 0 | 0
Load.LOAD20 | 0.21307 | -48.2 | 0.21307 | 131.8 | 0 | 0 | 0 | 0 | 0 | 0 | 0 | 0 | 0 | 0 | 0 | 0 | 0 | 0 | 0 | 0
Load.LOAD21 | 0.18799 | -48.2 | 0.18799 | 131.8 | 0 | 0 | 0 | 0 | 0 | 0 | 0 | 0 | 0 | 0 | 0 | 0 | 0 | 0 | 0 | 0
Load.LOAD22 | 0.2256 | -48.2 | 0.2256 | 131.8 | 0 | 0 | 0 | 0 | 0 | 0 | 0 | 0 | 0 | 0 | 0 | 0 | 0 | 0 | 0 | 0
Load.LOAD23 | 0.22974 | -168.21 | 0.22974 | 11.79 | 0 | 0 | 0 | 0 | 0 | 0 | 0 | 0 | 0 | 0 | 0 | 0 | 0 | 0 | 0 | 0
Load.LOAD24 | 0.22553 | 71.8 | 0.22553 | -108.2 | 0 | 0 | 0 | 0 | 0 | 0 | 0 | 0 | 0 | 0 | 0 | 0 | 0 | 0 | 0 | 0
Load.LOAD25 | 0.20893 | -48.19 | 0.20893 | 131.81 | 0 | 0 | 0 | 0 | 0 | 0 | 0 | 0 | 0 | 0 | 0 | 0 | 0 | 0 | 0 | 0
Load.LOAD26 | 0.14202 | -168.2 | 0.14202 | 11.8 | 0 | 0 | 0 | 0 | 0 | 0 | 0 | 0 | 0 | 0 | 0 | 0 | 0 | 0 | 0 | 0
Load.LOAD27 | 0.213 | 71.8 | 0.213 | -108.2 | 0 | 0 | 0 | 0 | 0 | 0 | 0 | 0 | 0 | 0 | 0 | 0 | 0 | 0 | 0 | 0
Load.LOAD28 | 0.11694 | 71.8 | 0.11694 | -108.2 | 0 | 0 | 0 | 0 | 0 | 0 | 0 | 0 | 0 | 0 | 0 | 0 | 0 | 0 | 0 | 0
Load.LOAD29 | 0.22565 | -48.19 | 0.22565 | 131.81 | 0 | 0 | 0 | 0 | 0 | 0 | 0 | 0 | 0 | 0 | 0 | 0 | 0 | 0 | 0 | 0
Load.LOAD30 | 0.22146 | -48.19 | 0.22146 | 131.81 | 0 | 0 | 0 | 0 | 0 | 0 | 0 | 0 | 0 | 0 | 0 | 0 | 0 | 0 | 0 | 0
Load.LOAD31 | 0.22147 | -48.19 | 0.22147 | 131.81 | 0 | 0 | 0 | 0 | 0 | 0 | 0 | 0 | 0 | 0 | 0 | 0 | 0 | 0 | 0 | 0
Load.LOAD32 | 0.23389 | 71.8 | 0.23389 | -108.2 | 0 | 0 | 0 | 0 | 0 | 0 | 0 | 0 | 0 | 0 | 0 | 0 | 0 | 0 | 0 | 0
Load.LOAD33 | 0.23805 | 71.8 | 0.23805 | -108.2 | 0 | 0 | 0 | 0 | 0 | 0 | 0 | 0 | 0 | 0 | 0 | 0 | 0 | 0 | 0 | 0
Load.LOAD34 | 0.18803 | -48.19 | 0.18803 | 131.81 | 0 | 0 | 0 | 0 | 0 | 0 | 0 | 0 | 0 | 0 | 0 | 0 | 0 | 0 | 0 | 0
Load.LOAD35 | 0.17964 | -168.21 | 0.17964 | 11.79 | 0 | 0 | 0 | 0 | 0 | 0 | 0 | 0 | 0 | 0 | 0 | 0 | 0 | 0 | 0 | 0
Load.LOAD36 | 0.22977 | -168.21 | 0.22977 | 11.79 | 0 | 0 | 0 | 0 | 0 | 0 | 0 | 0 | 0 | 0 | 0 | 0 | 0 | 0 | 0 | 0
Load.LOAD37 | 0.18799 | -168.21 | 0.18799 | 11.79 | 0 | 0 | 0 | 0 | 0 | 0 | 0 | 0 | 0 | 0 | 0 | 0 | 0 | 0 | 0 | 0
Load.LOAD38 | 0.21722 | -168.21 | 0.21722 | 11.79 | 0 | 0 | 0 | 0 | 0 | 0 | 0 | 0 | 0 | 0 | 0 | 0 | 0 | 0 | 0 | 0
Load.LOAD39 | 0.20048 | 71.8 | 0.20048 | -108.2 | 0 | 0 | 0 | 0 | 0 | 0 | 0 | 0 | 0 | 0 | 0 | 0 | 0 | 0 | 0 | 0
Load.LOAD40 | 0.17963 | -168.21 | 0.17963 | 11.79 | 0 | 0 | 0 | 0 | 0 | 0 | 0 | 0 | 0 | 0 | 0 | 0 | 0 | 0 | 0 | 0
Load.LOAD41 | 0.21724 | -168.2 | 0.21724 | 11.8 | 0 | 0 | 0 | 0 | 0 | 0 | 0 | 0 | 0 | 0 | 0 | 0 | 0 | 0 | 0 | 0
Load.LOAD42 | 0.22554 | 71.8 | 0.22554 | -108.2 | 0 | 0 | 0 | 0 | 0 | 0 | 0 | 0 | 0 | 0 | 0 | 0 | 0 | 0 | 0 | 0
Load.LOAD43 | 0.20884 | 71.8 | 0.20884 | -108.2 | 0 | 0 | 0 | 0 | 0 | 0 | 0 | 0 | 0 | 0 | 0 | 0 | 0 | 0 | 0 | 0
Load.LOAD44 | 0.12114 | -168.2 | 0.12114 | 11.8 | 0 | 0 | 0 | 0 | 0 | 0 | 0 | 0 | 0 | 0 | 0 | 0 | 0 | 0 | 0 | 0
Load.LOAD45 | 0.22142 | -168.2 | 0.22142 | 11.8 | 0 | 0 | 0 | 0 | 0 | 0 | 0 | 0 | 0 | 0 | 0 | 0 | 0 | 0 | 0 | 0
Load.LOAD46 | 0.25905 | -48.19 | 0.25905 | 131.81 | 0 | 0 | 0 | 0 | 0 | 0 | 0 | 0 | 0 | 0 | 0 | 0 | 0 | 0 | 0 | 0
Load.LOAD47 | 0.18795 | 71.8 | 0.18795 | -108.2 | 0 | 0 | 0 | 0 | 0 | 0 | 0 | 0 | 0 | 0 | 0 | 0 | 0 | 0 | 0 | 0
Load.LOAD48 | 0.1922 | -48.19 | 0.1922 | 131.81 | 0 | 0 | 0 | 0 | 0 | 0 | 0 | 0 | 0 | 0 | 0 | 0 | 0 | 0 | 0 | 0
Load.LOAD49 | 0.22563 | -48.19 | 0.22563 | 131.81 | 0 | 0 | 0 | 0 | 0 | 0 | 0 | 0 | 0 | 0 | 0 | 0 | 0 | 0 | 0 | 0
Load.LOAD50 | 0.21726 | -168.2 | 0.21726 | 11.8 | 0 | 0 | 0 | 0 | 0 | 0 | 0 | 0 | 0 | 0 | 0 | 0 | 0 | 0 | 0 | 0
Load.LOAD51 | 0.22145 | -48.19 | 0.22145 | 131.81 | 0 | 0 | 0 | 0 | 0 | 0 | 0 | 0 | 0 | 0 | 0 | 0 | 0 | 0 | 0 | 0
Load.LOAD52 | 0.21728 | -48.19 | 0.21728 | 131.81 | 0 | 0 | 0 | 0 | 0 | 0 | 0 | 0 | 0 | 0 | 0 | 0 | 0 | 0 | 0 | 0
Load.LOAD53 | 0.19637 | -168.2 | 0.19637 | 11.8 | 0 | 0 | 0 | 0 | 0 | 0 | 0 | 0 | 0 | 0 | 0 | 0 | 0 | 0 | 0 | 0
Load.LOAD54 | 0.20056 | -48.19 | 0.20056 | 131.81 | 0 | 0 | 0 | 0 | 0 | 0 | 0 | 0 | 0 | 0 | 0 | 0 | 0 | 0 | 0 | 0
Load.LOAD55 | 0.22982 | -48.19 | 0.22982 | 131.81 | 0 | 0 | 0 | 0 | 0 | 0 | 0 | 0 | 0 | 0 | 0 | 0 | 0 | 0 | 0 | 0

## Powers
Element | Terminal | P(kW) | Q(kvar)
Line.LINE1 | 1 | 2.8 | 0.9
Line.LINE1 | 2 | -2.8 | -0.9
Line.LINE2 | 1 | 2.8 | 0.9
Line.LINE2 | 2 | -2.8 | -0.9
Line.LINE3 | 1 | 2.8 | 0.9
Line.LINE3 | 2 | -2.8 | -0.9
Line.LINE4 | 1 | 2.8 | 0.9
Line.LINE4 | 2 | -2.8 | -0.9
Line.LINE5 | 1 | 2.8 | 0.9
Line.LINE5 | 2 | -2.8 | -0.9
Line.LINE6 | 1 | 2.8 | 0.9
Line.LINE6 | 2 | -2.8 | -0.9
Line.LINE7 | 1 | 2.8 | 0.9
Line.LINE7 | 2 | -2.8 | -0.9
Line.LINE8 | 1 | 2.8 | 0.9
Line.LINE8 | 2 | -2.8 | -0.9
Line.LINE9 | 1 | 2.8 | 0.9
Line.LINE9 | 2 | -2.8 | -0.9
Line.LINE10 | 1 | 2.8 | 0.9
Line.LINE10 | 2 | -2.8 | -0.9
Line.LINE11 | 1 | 2.8 | 0.9
Line.LINE11 | 2 | -2.8 | -0.9
Line.LINE12 | 1 | 2.8 | 0.9
Line.LINE12 | 2 | -2.8 | -0.9
Line.LINE13 | 1 | 2.8 | 0.9
Line.LINE13 | 2 | -2.8 | -0.9
Line.LINE14 | 1 | 2.8 | 0.9
Line.LINE14 | 2 | -2.8 | -0.9
Line.LINE15 | 1 | 0 | 0
Line.LINE15 | 2 | 0 | 0
Line.LINE16 | 1 | 2.8 | 0.9
Line.LINE16 | 2 | -2.8 | -0.9
Line.LINE17 | 1 | 0 | 0
Line.LINE17 | 2 | 0 | 0
Line.LINE18 | 1 | 2.8 | 0.9
Line.LINE18 | 2 | -2.8 | -0.9
Line.LINE19 | 1 | 0 | 0
Line.LINE19 | 2 | 0 | 0
Line.LINE20 | 1 | 2.8 | 0.9
Line.LINE20 | 2 | -2.8 | -0.9
Line.LINE21 | 1 | 0 | 0
Line.LINE21 | 2 | 0 | 0
Line.LINE22 | 1 | 2.8 | 0.9
Line.LINE22 | 2 | -2.8 | -0.9
Line.LINE23 | 1 | 0 | 0
Line.LINE23 | 2 | 0 | 0
Line.LINE24 | 1 | 2.8 | 0.9
Line.LINE24 | 2 | -2.8 | -0.9
Line.LINE25 | 1 | 0 | 0
Line.LINE25 | 2 | 0 | 0
Line.LINE26 | 1 | 0 | 0
Line.LINE26 | 2 | 0 | 0
Line.LINE27 | 1 | 2.7 | 0.9
Line.LINE27 | 2 | -2.7 | -0.9
Line.LINE28 | 1 | 0 | 0
Line.LINE28 | 2 | 0 | 0
Line.LINE29 | 1 | 0 | 0
Line.LINE29 | 2 | 0 | 0
Line.LINE30 | 1 | 0 | 0
Line.LINE30 | 2 | 0 | 0
Line.LINE31 | 1 | 2.7 | 0.9
Line.LINE31 | 2 | -2.7 | -0.9
Line.LINE32 | 1 | 0 | 0
Line.LINE32 | 2 | 0 | 0
Line.LINE33 | 1 | 0 | 0
Line.LINE33 | 2 | 0 | 0
Line.LINE34 | 1 | 0 | 0
Line.LINE34 | 2 | 0 | 0
Line.LINE35 | 1 | 0 | 0
Line.LINE35 | 2 | 0 | 0
Line.LINE36 | 1 | 2.6 | 0.9
Line.LINE36 | 2 | -2.6 | -0.9
Line.LINE37 | 1 | 0 | 0
Line.LINE37 | 2 | 0 | 0
Line.LINE38 | 1 | 0 | 0
Line.LINE38 | 2 | 0 | 0
Line.LINE39 | 1 | 0 | 0
Line.LINE39 | 2 | 0 | 0
Line.LINE40 | 1 | 0 | 0
Line.LINE40 | 2 | 0 | 0
Line.LINE41 | 1 | 2.6 | 0.9
Line.LINE41 | 2 | -2.6 | -0.9
Line.LINE42 | 1 | 0 | 0
Line.LINE42 | 2 | 0 | 0
Line.LINE43 | 1 | 0 | 0
Line.LINE43 | 2 | 0 | 0
Line.LINE44 | 1 | 0 | 0
Line.LINE44 | 2 | 0 | 0
Line.LINE45 | 1 | 0 | 0
Line.LINE45 | 2 | 0 | 0
Line.LINE46 | 1 | 0 | 0
Line.LINE46 | 2 | 0 | 0
Line.LINE47 | 1 | 2.6 | 0.9
Line.LINE47 | 2 | -2.6 | -0.9
Line.LINE48 | 1 | 0 | 0
Line.LINE48 | 2 | 0 | 0
Line.LINE49 | 1 | 0 | 0
Line.LINE49 | 2 | 0 | 0
Line.LINE50 | 1 | 0 | 0
Line.LINE50 | 2 | 0 | 0
Line.LINE51 | 1 | 0 | 0
Line.LINE51 | 2 | 0 | 0
Line.LINE52 | 1 | 2.6 | 0.9
Line.LINE52 | 2 | -2.6 | -0.9
Line.LINE53 | 1 | 0 | 0
Line.LINE53 | 2 | 0 | 0
Line.LINE54 | 1 | 0 | 0
Line.LINE54 | 2 | 0 | 0
Line.LINE55 | 1 | 0 | 0
Line.LINE55 | 2 | 0 | 0
Line.LINE56 | 1 | 0 | 0
Line.LINE56 | 2 | 0 | 0
Line.LINE57 | 1 | 0 | 0
Line.LINE57 | 2 | 0 | 0
Line.LINE58 | 1 | 2.6 | 0.9
Line.LINE58 | 2 | -2.6 | -0.9
Line.LINE59 | 1 | 0 | 0
Line.LINE59 | 2 | 0 | 0
Line.LINE60 | 1 | 0 | 0
Line.LINE60 | 2 | 0 | 0
Line.LINE61 | 1 | 0 | 0
Line.LINE61 | 2 | 0 | 0
Line.LINE62 | 1 | 0 | 0
Line.LINE62 | 2 | 0 | 0
Line.LINE63 | 1 | 0 | 0
Line.LINE63 | 2 | 0 | 0
Line.LINE64 | 1 | 2.5 | 0.8
Line.LINE64 | 2 | -2.5 | -0.8
Line.LINE65 | 1 | 0 | 0
Line.LINE65 | 2 | 0 | 0
Line.LINE66 | 1 | 0 | 0
Line.LINE66 | 2 | 0 | 0
Line.LINE67 | 1 | 0 | 0
Line.LINE67 | 2 | 0 | 0
Line.LINE68 | 1 | 0 | 0
Line.LINE68 | 2 | 0 | 0
Line.LINE69 | 1 | 0 | 0
Line.LINE69 | 2 | 0 | 0
Line.LINE70 | 1 | 0 | 0
Line.LINE70 | 2 | 0 | 0
Line.LINE71 | 1 | 2.5 | 0.8
Line.LINE71 | 2 | -2.5 | -0.8
Line.LINE72 | 1 | 0 | 0
Line.LINE72 | 2 | 0 | 0
Line.LINE73 | 1 | 0 | 0
Line.LINE73 | 2 | 0 | 0
Line.LINE74 | 1 | 0 | 0
Line.LINE74 | 2 | 0 | 0
Line.LINE75 | 1 | 0 | 0
Line.LINE75 | 2 | 0 | 0
Line.LINE76 | 1 | 0 | 0
Line.LINE76 | 2 | 0 | 0
Line.LINE77 | 1 | 0 | 0
Line.LINE77 | 2 | 0 | 0
Line.LINE78 | 1 | 2.5 | 0.8
Line.LINE78 | 2 | -2.5 | -0.8
Line.LINE79 | 1 | 0 | 0
Line.LINE79 | 2 | 0 | 0
Line.LINE80 | 1 | 0 | 0
Line.LINE80 | 2 | 0 | 0
Line.LINE81 | 1 | 0 | 0
Line.LINE81 | 2 | 0 | 0
Line.LINE82 | 1 | 0 | 0
Line.LINE82 | 2 | 0 | 0
Line.LINE83 | 1 | 2.5 | 0.8
Line.LINE83 | 2 | -2.5 | -0.8
Line.LINE84 | 1 | 0 | 0
Line.LINE84 | 2 | 0 | 0
Line.LINE85 | 1 | 0 | 0
Line.LINE85 | 2 | 0 | 0
Line.LINE86 | 1 | 0 | 0
Line.LINE86 | 2 | 0 | 0
Line.LINE87 | 1 | 2.5 | 0.8
Line.LINE87 | 2 | -2.5 | -0.8
Line.LINE88 | 1 | 0 | 0
Line.LINE88 | 2 | 0 | 0
Line.LINE89 | 1 | 0 | 0
Line.LINE89 | 2 | 0 | 0
Line.LINE90 | 1 | 0 | 0
Line.LINE90 | 2 | 0 | 0
Line.LINE91 | 1 | 2.5 | 0.8
Line.LINE91 | 2 | -2.5 | -0.8
Line.LINE92 | 1 | 0 | 0
Line.LINE92 | 2 | 0 | 0
Line.LINE93 | 1 | 0 | 0
Line.LINE93 | 2 | 0 | 0
Line.LINE94 | 1 | 2.5 | 0.8
Line.LINE94 | 2 | -2.5 | -0.8
Line.LINE95 | 1 | 0 | 0
Line.LINE95 | 2 | 0 | 0
Line.LINE96 | 1 | 0 | 0
Line.LINE96 | 2 | 0 | 0
Line.LINE97 | 1 | 2.5 | 0.8
Line.LINE97 | 2 | -2.5 | -0.8
Line.LINE98 | 1 | 0 | 0
Line.LINE98 | 2 | 0 | 0
Line.LINE99 | 1 | 0 | 0
Line.LINE99 | 2 | 0 | 0
Line.LINE100 | 1 | 2.5 | 0.8
Line.LINE100 | 2 | -2.5 | -0.8
Line.LINE101 | 1 | 0 | 0
Line.LINE101 | 2 | 0 | 0
Line.LINE102 | 1 | 0 | 0
Line.LINE102 | 2 | 0 | 0
Line.LINE103 | 1 | 0.4 | 0.1
Line.LINE103 | 2 | -0.4 | -0.1
Line.LINE104 | 1 | 2.2 | 0.7
Line.LINE104 | 2 | -2.2 | -0.7
Line.LINE105 | 1 | 0 | 0
Line.LINE105 | 2 | 0 | 0
Line.LINE106 | 1 | 0.4 | 0.1
Line.LINE106 | 2 | -0.4 | -0.1
Line.LINE107 | 1 | 2.2 | 0.7
Line.LINE107 | 2 | -2.2 | -0.7
Line.LINE108 | 1 | 0 | 0
Line.LINE108 | 2 | 0 | 0
Line.LINE109 | 1 | 0.4 | 0.1
Line.LINE109 | 2 | -0.4 | -0.1
Line.LINE110 | 1 | 2.2 | 0.7
Line.LINE110 | 2 | -2.2 | -0.7
Line.LINE111 | 1 | 0 | 0
Line.LINE111 | 2 | 0 | 0
Line.LINE112 | 1 | 0.4 | 0.1
Line.LINE112 | 2 | -0.4 | -0.1
Line.LINE113 | 1 | 2.2 | 0.7
Line.LINE113 | 2 | -2.2 | -0.7
Line.LINE114 | 1 | 0 | 0
Line.LINE114 | 2 | 0 | 0
Line.LINE115 | 1 | 0.4 | 0.1
Line.LINE115 | 2 | -0.4 | -0.1
Line.LINE116 | 1 | 0.3 | 0
Line.LINE116 | 2 | -0.3 | 0
Line.LINE117 | 1 | 1.9 | 0.6
Line.LINE117 | 2 | -1.9 | -0.6
Line.LINE118 | 1 | 0 | 0
Line.LINE118 | 2 | 0 | 0
Line.LINE119 | 1 | 0.4 | 0.1
Line.LINE119 | 2 | -0.4 | -0.1
Line.LINE120 | 1 | 0 | 0
Line.LINE120 | 2 | 0 | 0
Line.LINE121 | 1 | 0.3 | 0
Line.LINE121 | 2 | -0.3 | 0
Line.LINE122 | 1 | 1.9 | 0.6
Line.LINE122 | 2 | -1.9 | -0.6
Line.LINE123 | 1 | 0 | 0
Line.LINE123 | 2 | 0 | 0
Line.LINE124 | 1 | 0.4 | 0.1
Line.LINE124 | 2 | -0.4 | -0.1
Line.LINE125 | 1 | 0 | 0
Line.LINE125 | 2 | 0 | 0
Line.LINE126 | 1 | 0.3 | 0
Line.LINE126 | 2 | -0.3 | 0
Line.LINE127 | 1 | 1.9 | 0.6
Line.LINE127 | 2 | -1.9 | -0.6
Line.LINE128 | 1 | 0 | 0
Line.LINE128 | 2 | 0 | 0
Line.LINE129 | 1 | 0.4 | 0.1
Line.LINE129 | 2 | -0.4 | -0.1
Line.LINE130 | 1 | 0 | 0
Line.LINE130 | 2 | 0 | 0
Line.LINE131 | 1 | 0 | 0
Line.LINE131 | 2 | 0 | 0
Line.LINE132 | 1 | 0.2 | 0
Line.LINE132 | 2 | -0.2 | 0
Line.LINE133 | 1 | 1.9 | 0.6
Line.LINE133 | 2 | -1.9 | -0.6
Line.LINE134 | 1 | 0 | 0
Line.LINE134 | 2 | 0 | 0
Line.LINE135 | 1 | 0.4 | 0.1
Line.LINE135 | 2 | -0.4 | -0.1
Line.LINE136 | 1 | 0 | 0
Line.LINE136 | 2 | 0 | 0
Line.LINE137 | 1 | 0 | 0
Line.LINE137 | 2 | 0 | 0
Line.LINE138 | 1 | 0.2 | 0
Line.LINE138 | 2 | -0.2 | 0
Line.LINE139 | 1 | 1.9 | 0.6
Line.LINE139 | 2 | -1.9 | -0.6
Line.LINE140 | 1 | 0 | 0
Line.LINE140 | 2 | 0 | 0
Line.LINE141 | 1 | 0.4 | 0.1
Line.LINE141 | 2 | -0.4 | -0.1
Line.LINE142 | 1 | 0 | 0
Line.LINE142 | 2 | 0 | 0
Line.LINE143 | 1 | 0 | 0
Line.LINE143 | 2 | 0 | 0
Line.LINE144 | 1 | 0.2 | 0
Line.LINE144 | 2 | -0.2 | 0
Line.LINE145 | 1 | 1.9 | 0.6
Line.LINE145 | 2 | -1.9 | -0.6
Line.LINE146 | 1 | 0 | 0
Line.LINE146 | 2 | 0 | 0
Line.LINE147 | 1 | 0.4 | 0.1
Line.LINE147 | 2 | -0.4 | -0.1
Line.LINE148 | 1 | 0 | 0
Line.LINE148 | 2 | 0 | 0
Line.LINE149 | 1 | 0 | 0
Line.LINE149 | 2 | 0 | 0
Line.LINE150 | 1 | 0.1 | 0
Line.LINE150 | 2 | -0.1 | 0
Line.LINE151 | 1 | 0.1 | 0
Line.LINE151 | 2 | -0.1 | 0
Line.LINE152 | 1 | 1.9 | 0.6
Line.LINE152 | 2 | -1.9 | -0.6
Line.LINE153 | 1 | 0 | 0
Line.LINE153 | 2 | 0 | 0
Line.LINE154 | 1 | 0.4 | 0.1
Line.LINE154 | 2 | -0.4 | -0.1
Line.LINE155 | 1 | 0 | 0
Line.LINE155 | 2 | 0 | 0
Line.LINE156 | 1 | 0 | 0
Line.LINE156 | 2 | 0 | 0
Line.LINE157 | 1 | 0.1 | 0
Line.LINE157 | 2 | -0.1 | 0
Line.LINE158 | 1 | 0.1 | 0
Line.LINE158 | 2 | -0.1 | 0
Line.LINE159 | 1 | 1.9 | 0.6
Line.LINE159 | 2 | -1.9 | -0.6
Line.LINE160 | 1 | 0 | 0
Line.LINE160 | 2 | 0 | 0
Line.LINE161 | 1 | 0 | 0
Line.LINE161 | 2 | 0 | 0
Line.LINE162 | 1 | 0.3 | 0
Line.LINE162 | 2 | -0.3 | 0
Line.LINE163 | 1 | 0 | 0
Line.LINE163 | 2 | 0 | 0
Line.LINE164 | 1 | 0 | 0
Line.LINE164 | 2 | 0 | 0
Line.LINE165 | 1 | 0.1 | 0
Line.LINE165 | 2 | -0.1 | 0
Line.LINE166 | 1 | 0.1 | 0
Line.LINE166 | 2 | -0.1 | 0
Line.LINE167 | 1 | 1.9 | 0.6
Line.LINE167 | 2 | -1.9 | -0.6
Line.LINE168 | 1 | 0 | 0
Line.LINE168 | 2 | 0 | 0
Line.LINE169 | 1 | 0 | 0
Line.LINE169 | 2 | 0 | 0
Line.LINE170 | 1 | 0.3 | 0
Line.LINE170 | 2 | -0.3 | 0
Line.LINE171 | 1 | 0 | 0
Line.LINE171 | 2 | 0 | 0
Line.LINE172 | 1 | 0 | 0
Line.LINE172 | 2 | 0 | 0
Line.LINE173 | 1 | 0 | 0
Line.LINE173 | 2 | 0 | 0
Line.LINE174 | 1 | 0.1 | 0
Line.LINE174 | 2 | -0.1 | 0
Line.LINE175 | 1 | 0.1 | 0
Line.LINE175 | 2 | -0.1 | 0
Line.LINE176 | 1 | 1.9 | 0.6
Line.LINE176 | 2 | -1.9 | -0.6
Line.LINE177 | 1 | 0 | 0
Line.LINE177 | 2 | 0 | 0
Line.LINE178 | 1 | 0.2 | 0
Line.LINE178 | 2 | -0.2 | 0
Line.LINE179 | 1 | 0.1 | 0
Line.LINE179 | 2 | -0.1 | 0
Line.LINE180 | 1 | 0 | 0
Line.LINE180 | 2 | 0 | 0
Line.LINE181 | 1 | 0 | 0
Line.LINE181 | 2 | 0 | 0
Line.LINE182 | 1 | 0 | 0
Line.LINE182 | 2 | 0 | 0
Line.LINE183 | 1 | 0.1 | 0
Line.LINE183 | 2 | -0.1 | 0
Line.LINE184 | 1 | 0.1 | 0
Line.LINE184 | 2 | -0.1 | 0
Line.LINE185 | 1 | 1.9 | 0.6
Line.LINE185 | 2 | -1.9 | -0.6
Line.LINE186 | 1 | 0.2 | 0
Line.LINE186 | 2 | -0.2 | 0
Line.LINE187 | 1 | 0.1 | 0
Line.LINE187 | 2 | -0.1 | 0
Line.LINE188 | 1 | 0 | 0
Line.LINE188 | 2 | 0 | 0
Line.LINE189 | 1 | 0 | 0
Line.LINE189 | 2 | 0 | 0
Line.LINE190 | 1 | 0 | 0
Line.LINE190 | 2 | 0 | 0
Line.LINE191 | 1 | 0 | 0
Line.LINE191 | 2 | 0 | 0
Line.LINE192 | 1 | 0.1 | 0
Line.LINE192 | 2 | -0.1 | 0
Line.LINE193 | 1 | 0.1 | 0
Line.LINE193 | 2 | -0.1 | 0
Line.LINE194 | 1 | 1.9 | 0.6
Line.LINE194 | 2 | -1.9 | -0.6
Line.LINE195 | 1 | 0.2 | 0
Line.LINE195 | 2 | -0.2 | 0
Line.LINE196 | 1 | 0 | 0
Line.LINE196 | 2 | 0 | 0
Line.LINE197 | 1 | 0 | 0
Line.LINE197 | 2 | 0 | 0
Line.LINE198 | 1 | 0 | 0
Line.LINE198 | 2 | 0 | 0
Line.LINE199 | 1 | 0 | 0
Line.LINE199 | 2 | 0 | 0
Line.LINE200 | 1 | 0 | 0
Line.LINE200 | 2 | 0 | 0
Line.LINE201 | 1 | 0 | 0
Line.LINE201 | 2 | 0 | 0
Line.LINE202 | 1 | 0.1 | 0
Line.LINE202 | 2 | -0.1 | 0
Line.LINE203 | 1 | 0.1 | 0
Line.LINE203 | 2 | -0.1 | 0
Line.LINE204 | 1 | 1.9 | 0.6
Line.LINE204 | 2 | -1.9 | -0.6
Line.LINE205 | 1 | 0 | 0
Line.LINE205 | 2 | 0 | 0
Line.LINE206 | 1 | 0.1 | 0
Line.LINE206 | 2 | -0.1 | 0
Line.LINE207 | 1 | 0 | 0
Line.LINE207 | 2 | 0 | 0
Line.LINE208 | 1 | 0 | 0
Line.LINE208 | 2 | 0 | 0
Line.LINE209 | 1 | 0 | 0
Line.LINE209 | 2 | 0 | 0
Line.LINE210 | 1 | 0 | 0
Line.LINE210 | 2 | 0 | 0
Line.LINE211 | 1 | 0 | 0
Line.LINE211 | 2 | 0 | 0
Line.LINE212 | 1 | 0.1 | 0
Line.LINE212 | 2 | -0.1 | 0
Line.LINE213 | 1 | 0.1 | 0
Line.LINE213 | 2 | -0.1 | 0
Line.LINE214 | 1 | 1.9 | 0.6
Line.LINE214 | 2 | -1.9 | -0.6
Line.LINE215 | 1 | 0 | 0
Line.LINE215 | 2 | 0 | 0
Line.LINE216 | 1 | 0.1 | 0
Line.LINE216 | 2 | -0.1 | 0
Line.LINE217 | 1 | 0 | 0
Line.LINE217 | 2 | 0 | 0
Line.LINE218 | 1 | 0 | 0
Line.LINE218 | 2 | 0 | 0
Line.LINE219 | 1 | 0 | 0
Line.LINE219 | 2 | 0 | 0
Line.LINE220 | 1 | 0 | 0
Line.LINE220 | 2 | 0 | 0
Line.LINE221 | 1 | 0.1 | 0
Line.LINE221 | 2 | -0.1 | 0
Line.LINE222 | 1 | 0.1 | 0
Line.LINE222 | 2 | -0.1 | 0
Line.LINE223 | 1 | 1.9 | 0.6
Line.LINE223 | 2 | -1.9 | -0.6
Line.LINE224 | 1 | 0 | 0
Line.LINE224 | 2 | 0 | 0
Line.LINE225 | 1 | 0.1 | 0
Line.LINE225 | 2 | -0.1 | 0
Line.LINE226 | 1 | 0 | 0
Line.LINE226 | 2 | 0 | 0
Line.LINE227 | 1 | 0 | 0
Line.LINE227 | 2 | 0 | 0
Line.LINE228 | 1 | 0 | 0
Line.LINE228 | 2 | 0 | 0
Line.LINE229 | 1 | 0.1 | 0
Line.LINE229 | 2 | -0.1 | 0
Line.LINE230 | 1 | 0.1 | 0
Line.LINE230 | 2 | -0.1 | 0
Line.LINE231 | 1 | 1.9 | 0.6
Line.LINE231 | 2 | -1.9 | -0.6
Line.LINE232 | 1 | 0.1 | 0
Line.LINE232 | 2 | -0.1 | 0
Line.LINE233 | 1 | 0 | 0
Line.LINE233 | 2 | 0 | 0
Line.LINE234 | 1 | 0 | 0
Line.LINE234 | 2 | 0 | 0
Line.LINE235 | 1 | 0 | 0
Line.LINE235 | 2 | 0 | 0
Line.LINE236 | 1 | 0 | 0
Line.LINE236 | 2 | 0 | 0
Line.LINE237 | 1 | 0.1 | 0
Line.LINE237 | 2 | -0.1 | 0
Line.LINE238 | 1 | 0.1 | 0
Line.LINE238 | 2 | -0.1 | 0
Line.LINE239 | 1 | 1.9 | 0.6
Line.LINE239 | 2 | -1.9 | -0.6
Line.LINE240 | 1 | 0.1 | 0
Line.LINE240 | 2 | -0.1 | 0
Line.LINE241 | 1 | 0 | 0
Line.LINE241 | 2 | 0 | 0
Line.LINE242 | 1 | 0 | 0
Line.LINE242 | 2 | 0 | 0
Line.LINE243 | 1 | 0 | 0
Line.LINE243 | 2 | 0 | 0
Line.LINE244 | 1 | 0.1 | 0
Line.LINE244 | 2 | -0.1 | 0
Line.LINE245 | 1 | 0.1 | 0
Line.LINE245 | 2 | -0.1 | 0
Line.LINE246 | 1 | 1.9 | 0.6
Line.LINE246 | 2 | -1.9 | -0.6
Line.LINE247 | 1 | 0 | 0
Line.LINE247 | 2 | 0 | 0
Line.LINE248 | 1 | 0 | 0
Line.LINE248 | 2 | 0 | 0
Line.LINE249 | 1 | 0 | 0
Line.LINE249 | 2 | 0 | 0
Line.LINE250 | 1 | 0 | 0
Line.LINE250 | 2 | 0 | 0
Line.LINE251 | 1 | 0 | 0
Line.LINE251 | 2 | 0 | 0
Line.LINE252 | 1 | 0.1 | 0
Line.LINE252 | 2 | -0.1 | 0
Line.LINE253 | 1 | 0.1 | 0
Line.LINE253 | 2 | -0.1 | 0
Line.LINE254 | 1 | 0 | 0
Line.LINE254 | 2 | 0 | 0
Line.LINE255 | 1 | 1.8 | 0.6
Line.LINE255 | 2 | -1.8 | -0.6
Line.LINE256 | 1 | 0 | 0
Line.LINE256 | 2 | 0 | 0
Line.LINE257 | 1 | 0 | 0
Line.LINE257 | 2 | 0 | 0
Line.LINE258 | 1 | 0 | 0
Line.LINE258 | 2 | 0 | 0
Line.LINE259 | 1 | 0.1 | 0
Line.LINE259 | 2 | -0.1 | 0
Line.LINE260 | 1 | 0.1 | 0
Line.LINE260 | 2 | -0.1 | 0
Line.LINE261 | 1 | 0 | 0
Line.LINE261 | 2 | 0 | 0
Line.LINE262 | 1 | 1.8 | 0.6
Line.LINE262 | 2 | -1.8 | -0.6
Line.LINE263 | 1 | 0 | 0
Line.LINE263 | 2 | 0 | 0
Line.LINE264 | 1 | 0 | 0
Line.LINE264 | 2 | 0 | 0
Line.LINE265 | 1 | 0 | 0
Line.LINE265 | 2 | 0 | 0
Line.LINE266 | 1 | 0.1 | 0
Line.LINE266 | 2 | -0.1 | 0
Line.LINE267 | 1 | 0 | 0
Line.LINE267 | 2 | 0 | 0
Line.LINE268 | 1 | 0 | 0
Line.LINE268 | 2 | 0 | 0
Line.LINE269 | 1 | 0 | 0
Line.LINE269 | 2 | 0 | 0
Line.LINE270 | 1 | 0 | 0
Line.LINE270 | 2 | 0 | 0
Line.LINE271 | 1 | 1.8 | 0.6
Line.LINE271 | 2 | -1.8 | -0.6
Line.LINE272 | 1 | 0 | 0
Line.LINE272 | 2 | 0 | 0
Line.LINE273 | 1 | 0 | 0
Line.LINE273 | 2 | 0 | 0
Line.LINE274 | 1 | 0.1 | 0
Line.LINE274 | 2 | -0.1 | 0
Line.LINE275 | 1 | 0 | 0
Line.LINE275 | 2 | 0 | 0
Line.LINE276 | 1 | 0 | 0
Line.LINE276 | 2 | 0 | 0
Line.LINE277 | 1 | 0 | 0
Line.LINE277 | 2 | 0 | 0
Line.LINE278 | 1 | 0 | 0
Line.LINE278 | 2 | 0 | 0
Line.LINE279 | 1 | 1.8 | 0.6
Line.LINE279 | 2 | -1.8 | -0.6
Line.LINE280 | 1 | 0 | 0
Line.LINE280 | 2 | 0 | 0
Line.LINE281 | 1 | 0 | 0
Line.LINE281 | 2 | 0 | 0
Line.LINE282 | 1 | 0.1 | 0
Line.LINE282 | 2 | -0.1 | 0
Line.LINE283 | 1 | 0 | 0
Line.LINE283 | 2 | 0 | 0
Line.LINE284 | 1 | 0 | 0
Line.LINE284 | 2 | 0 | 0
Line.LINE285 | 1 | 0 | 0
Line.LINE285 | 2 | 0 | 0
Line.LINE286 | 1 | 0.7 | 0.2
Line.LINE286 | 2 | -0.7 | -0.2
Line.LINE287 | 1 | 1.1 | 0.4
Line.LINE287 | 2 | -1.1 | -0.4
Line.LINE288 | 1 | 0 | 0
Line.LINE288 | 2 | 0 | 0
Line.LINE289 | 1 | 0 | 0
Line.LINE289 | 2 | 0 | 0
Line.LINE290 | 1 | 0 | 0
Line.LINE290 | 2 | 0 | 0
Line.LINE291 | 1 | 0 | 0
Line.LINE291 | 2 | 0 | 0
Line.LINE292 | 1 | 0 | 0
Line.LINE292 | 2 | 0 | 0
Line.LINE293 | 1 | 0 | 0
Line.LINE293 | 2 | 0 | 0
Line.LINE294 | 1 | 0 | 0
Line.LINE294 | 2 | 0 | 0
Line.LINE295 | 1 | 0.7 | 0.2
Line.LINE295 | 2 | -0.7 | -0.2
Line.LINE296 | 1 | 1.1 | 0.4
Line.LINE296 | 2 | -1.1 | -0.4
Line.LINE297 | 1 | 0 | 0
Line.LINE297 | 2 | 0 | 0
Line.LINE298 | 1 | 0 | 0
Line.LINE298 | 2 | 0 | 0
Line.LINE299 | 1 | 0 | 0
Line.LINE299 | 2 | 0 | 0
Line.LINE300 | 1 | 0 | 0
Line.LINE300 | 2 | 0 | 0
Line.LINE301 | 1 | 0 | 0
Line.LINE301 | 2 | 0 | 0
Line.LINE302 | 1 | 0.7 | 0.2
Line.LINE302 | 2 | -0.7 | -0.2
Line.LINE303 | 1 | 1.1 | 0.4
Line.LINE303 | 2 | -1.1 | -0.4
Line.LINE304 | 1 | 0 | 0
Line.LINE304 | 2 | 0 | 0
Line.LINE305 | 1 | 0 | 0
Line.LINE305 | 2 | 0 | 0
Line.LINE306 | 1 | 0 | 0
Line.LINE306 | 2 | 0 | 0
Line.LINE307 | 1 | 0 | 0
Line.LINE307 | 2 | 0 | 0
Line.LINE308 | 1 | 0 | 0
Line.LINE308 | 2 | 0 | 0
Line.LINE309 | 1 | 0.7 | 0.2
Line.LINE309 | 2 | -0.7 | -0.2
Line.LINE310 | 1 | 1.1 | 0.4
Line.LINE310 | 2 | -1.1 | -0.4
Line.LINE311 | 1 | 0 | 0
Line.LINE311 | 2 | 0 | 0
Line.LINE312 | 1 | 0 | 0
Line.LINE312 | 2 | 0 | 0
Line.LINE313 | 1 | 0 | 0
Line.LINE313 | 2 | 0 | 0
Line.LINE314 | 1 | 0 | 0
Line.LINE314 | 2 | 0 | 0
Line.LINE315 | 1 | 0 | 0
Line.LINE315 | 2 | 0 | 0
Line.LINE316 | 1 | 0.1 | 0
Line.LINE316 | 2 | -0.1 | 0
Line.LINE317 | 1 | 0.6 | 0.2
Line.LINE317 | 2 | -0.6 | -0.2
Line.LINE318 | 1 | 1.1 | 0.4
Line.LINE318 | 2 | -1.1 | -0.4
Line.LINE319 | 1 | 0 | 0
Line.LINE319 | 2 | 0 | 0
Line.LINE320 | 1 | 0 | 0
Line.LINE320 | 2 | 0 | 0
Line.LINE321 | 1 | 0 | 0
Line.LINE321 | 2 | 0 | 0
Line.LINE322 | 1 | 0 | 0
Line.LINE322 | 2 | 0 | 0
Line.LINE323 | 1 | 0.1 | 0
Line.LINE323 | 2 | -0.1 | 0
Line.LINE324 | 1 | 0.6 | 0.2
Line.LINE324 | 2 | -0.6 | -0.2
Line.LINE325 | 1 | 1.1 | 0.4
Line.LINE325 | 2 | -1.1 | -0.4
Line.LINE326 | 1 | 0 | 0
Line.LINE326 | 2 | 0 | 0
Line.LINE327 | 1 | 0 | 0
Line.LINE327 | 2 | 0 | 0
Line.LINE328 | 1 | 0 | 0
Line.LINE328 | 2 | 0 | 0
Line.LINE329 | 1 | 0.1 | 0
Line.LINE329 | 2 | -0.1 | 0
Line.LINE330 | 1 | 0 | 0
Line.LINE330 | 2 | 0 | 0
Line.LINE331 | 1 | 0.5 | 0.2
Line.LINE331 | 2 | -0.5 | -0.2
Line.LINE332 | 1 | 1.1 | 0.4
Line.LINE332 | 2 | -1.1 | -0.4
Line.LINE333 | 1 | 0 | 0
Line.LINE333 | 2 | 0 | 0
Line.LINE334 | 1 | 0 | 0
Line.LINE334 | 2 | 0 | 0
Line.LINE335 | 1 | 0.1 | 0
Line.LINE335 | 2 | -0.1 | 0
Line.LINE336 | 1 | 0 | 0
Line.LINE336 | 2 | 0 | 0
Line.LINE337 | 1 | 0 | 0
Line.LINE337 | 2 | 0 | 0
Line.LINE338 | 1 | 0.5 | 0.1
Line.LINE338 | 2 | -0.5 | -0.1
Line.LINE339 | 1 | 1.1 | 0.4
Line.LINE339 | 2 | -1.1 | -0.4
Line.LINE340 | 1 | 0 | 0
Line.LINE340 | 2 | 0 | 0
Line.LINE341 | 1 | 0 | 0
Line.LINE341 | 2 | 0 | 0
Line.LINE342 | 1 | 0 | 0
Line.LINE342 | 2 | 0 | 0
Line.LINE343 | 1 | 0 | 0
Line.LINE343 | 2 | 0 | 0
Line.LINE344 | 1 | 0 | 0
Line.LINE344 | 2 | 0 | 0
Line.LINE345 | 1 | 0.5 | 0.1
Line.LINE345 | 2 | -0.5 | -0.1
Line.LINE346 | 1 | 1.1 | 0.4
Line.LINE346 | 2 | -1.1 | -0.4
Line.LINE347 | 1 | 0 | 0
Line.LINE347 | 2 | 0 | 0
Line.LINE348 | 1 | 0 | 0
Line.LINE348 | 2 | 0 | 0
Line.LINE349 | 1 | 0 | 0
Line.LINE349 | 2 | 0 | 0
Line.LINE350 | 1 | 0 | 0
Line.LINE350 | 2 | 0 | 0
Line.LINE351 | 1 | 0.5 | 0.1
Line.LINE351 | 2 | -0.5 | -0.1
Line.LINE352 | 1 | 1.1 | 0.4
Line.LINE352 | 2 | -1.1 | -0.4
Line.LINE353 | 1 | 0 | 0
Line.LINE353 | 2 | 0 | 0
Line.LINE354 | 1 | 0 | 0
Line.LINE354 | 2 | 0 | 0
Line.LINE355 | 1 | 0 | 0
Line.LINE355 | 2 | 0 | 0
Line.LINE356 | 1 | 0.5 | 0.1
Line.LINE356 | 2 | -0.5 | -0.1
Line.LINE357 | 1 | 1.1 | 0.4
Line.LINE357 | 2 | -1.1 | -0.4
Line.LINE358 | 1 | 0 | 0
Line.LINE358 | 2 | 0 | 0
Line.LINE359 | 1 | 0 | 0
Line.LINE359 | 2 | 0 | 0
Line.LINE360 | 1 | 0 | 0
Line.LINE360 | 2 | 0 | 0
Line.LINE361 | 1 | 0.5 | 0.1
Line.LINE361 | 2 | -0.5 | -0.1
Line.LINE362 | 1 | 1.1 | 0.4
Line.LINE362 | 2 | -1.1 | -0.4
Line.LINE363 | 1 | 0 | 0
Line.LINE363 | 2 | 0 | 0
Line.LINE364 | 1 | 0 | 0
Line.LINE364 | 2 | 0 | 0
Line.LINE365 | 1 | 0 | 0
Line.LINE365 | 2 | 0 | 0
Line.LINE366 | 1 | 0.5 | 0.1
Line.LINE366 | 2 | -0.5 | -0.1
Line.LINE367 | 1 | 1.1 | 0.4
Line.LINE367 | 2 | -1.1 | -0.4
Line.LINE368 | 1 | 0 | 0
Line.LINE368 | 2 | 0 | 0
Line.LINE369 | 1 | 0 | 0
Line.LINE369 | 2 | 0 | 0
Line.LINE370 | 1 | 0 | 0
Line.LINE370 | 2 | 0 | 0
Line.LINE371 | 1 | 0.5 | 0.1
Line.LINE371 | 2 | -0.5 | -0.1
Line.LINE372 | 1 | 1.1 | 0.4
Line.LINE372 | 2 | -1.1 | -0.4
Line.LINE373 | 1 | 0 | 0
Line.LINE373 | 2 | 0 | 0
Line.LINE374 | 1 | 0 | 0
Line.LINE374 | 2 | 0 | 0
Line.LINE375 | 1 | 0 | 0
Line.LINE375 | 2 | 0 | 0
Line.LINE376 | 1 | 0.5 | 0.1
Line.LINE376 | 2 | -0.5 | -0.1
Line.LINE377 | 1 | 1.1 | 0.3
Line.LINE377 | 2 | -1.1 | -0.3
Line.LINE378 | 1 | 0 | 0
Line.LINE378 | 2 | 0 | 0
Line.LINE379 | 1 | 0 | 0
Line.LINE379 | 2 | 0 | 0
Line.LINE380 | 1 | 0 | 0
Line.LINE380 | 2 | 0 | 0
Line.LINE381 | 1 | 0 | 0
Line.LINE381 | 2 | 0 | 0
Line.LINE382 | 1 | 0.5 | 0.1
Line.LINE382 | 2 | -0.5 | -0.1
Line.LINE383 | 1 | 1.1 | 0.3
Line.LINE383 | 2 | -1.1 | -0.3
Line.LINE384 | 1 | 0 | 0
Line.LINE384 | 2 | 0 | 0
Line.LINE385 | 1 | 0 | 0
Line.LINE385 | 2 | 0 | 0
Line.LINE386 | 1 | 0 | 0
Line.LINE386 | 2 | 0 | 0
Line.LINE387 | 1 | 0 | 0
Line.LINE387 | 2 | 0 | 0
Line.LINE388 | 1 | 0 | 0
Line.LINE388 | 2 | 0 | 0
Line.LINE389 | 1 | 0.5 | 0.1
Line.LINE389 | 2 | -0.5 | -0.1
Line.LINE390 | 1 | 1.1 | 0.3
Line.LINE390 | 2 | -1.1 | -0.3
Line.LINE391 | 1 | 0 | 0
Line.LINE391 | 2 | 0 | 0
Line.LINE392 | 1 | 0 | 0
Line.LINE392 | 2 | 0 | 0
Line.LINE393 | 1 | 0 | 0
Line.LINE393 | 2 | 0 | 0
Line.LINE394 | 1 | 0.5 | 0.1
Line.LINE394 | 2 | -0.5 | -0.1
Line.LINE395 | 1 | 0 | 0
Line.LINE395 | 2 | 0 | 0
Line.LINE396 | 1 | 1 | 0.3
Line.LINE396 | 2 | -1 | -0.3
Line.LINE397 | 1 | 0 | 0
Line.LINE397 | 2 | 0 | 0
Line.LINE398 | 1 | 0 | 0
Line.LINE398 | 2 | 0 | 0
Line.LINE399 | 1 | 0 | 0
Line.LINE399 | 2 | 0 | 0
Line.LINE400 | 1 | 0.5 | 0.1
Line.LINE400 | 2 | -0.5 | -0.1
Line.LINE401 | 1 | 0 | 0
Line.LINE401 | 2 | 0 | 0
Line.LINE402 | 1 | 1 | 0.3
Line.LINE402 | 2 | -1 | -0.3
Line.LINE403 | 1 | 0 | 0
Line.LINE403 | 2 | 0 | 0
Line.LINE404 | 1 | 0 | 0
Line.LINE404 | 2 | 0 | 0
Line.LINE405 | 1 | 0 | 0
Line.LINE405 | 2 | 0 | 0
Line.LINE406 | 1 | 0.5 | 0.1
Line.LINE406 | 2 | -0.5 | -0.1
Line.LINE407 | 1 | 0 | 0
Line.LINE407 | 2 | 0 | 0
Line.LINE408 | 1 | 1 | 0.3
Line.LINE408 | 2 | -1 | -0.3
Line.LINE409 | 1 | 0 | 0
Line.LINE409 | 2 | 0 | 0
Line.LINE410 | 1 | 0 | 0
Line.LINE410 | 2 | 0 | 0
Line.LINE411 | 1 | 0 | 0
Line.LINE411 | 2 | 0 | 0
Line.LINE412 | 1 | 0.5 | 0.1
Line.LINE412 | 2 | -0.5 | -0.1
Line.LINE413 | 1 | 0 | 0
Line.LINE413 | 2 | 0 | 0
Line.LINE414 | 1 | 1 | 0.3
Line.LINE414 | 2 | -1 | -0.3
Line.LINE415 | 1 | 0 | 0
Line.LINE415 | 2 | 0 | 0
Line.LINE416 | 1 | 0 | 0
Line.LINE416 | 2 | 0 | 0
Line.LINE417 | 1 | 0 | 0
Line.LINE417 | 2 | 0 | 0
Line.LINE418 | 1 | 0.5 | 0.1
Line.LINE418 | 2 | -0.5 | -0.1
Line.LINE419 | 1 | 0 | 0
Line.LINE419 | 2 | 0 | 0
Line.LINE420 | 1 | 1 | 0.3
Line.LINE420 | 2 | -1 | -0.3
Line.LINE421 | 1 | 0 | 0
Line.LINE421 | 2 | 0 | 0
Line.LINE422 | 1 | 0 | 0
Line.LINE422 | 2 | 0 | 0
Line.LINE423 | 1 | 0 | 0
Line.LINE423 | 2 | 0 | 0
Line.LINE424 | 1 | 0.5 | 0.1
Line.LINE424 | 2 | -0.5 | -0.1
Line.LINE425 | 1 | 0 | 0
Line.LINE425 | 2 | 0 | 0
Line.LINE426 | 1 | 0 | 0
Line.LINE426 | 2 | 0 | 0
Line.LINE427 | 1 | 1 | 0.3
Line.LINE427 | 2 | -1 | -0.3
Line.LINE428 | 1 | 0 | 0
Line.LINE428 | 2 | 0 | 0
Line.LINE429 | 1 | 0 | 0
Line.LINE429 | 2 | 0 | 0
Line.LINE430 | 1 | 0 | 0
Line.LINE430 | 2 | 0 | 0
Line.LINE431 | 1 | 0.5 | 0.1
Line.LINE431 | 2 | -0.5 | -0.1
Line.LINE432 | 1 | 0 | 0
Line.LINE432 | 2 | 0 | 0
Line.LINE433 | 1 | 0 | 0
Line.LINE433 | 2 | 0 | 0
Line.LINE434 | 1 | 1 | 0.3
Line.LINE434 | 2 | -1 | -0.3
Line.LINE435 | 1 | 0 | 0
Line.LINE435 | 2 | 0 | 0
Line.LINE436 | 1 | 0 | 0
Line.LINE436 | 2 | 0 | 0
Line.LINE437 | 1 | 0 | 0
Line.LINE437 | 2 | 0 | 0
Line.LINE438 | 1 | 0.5 | 0.1
Line.LINE438 | 2 | -0.5 | -0.1
Line.LINE439 | 1 | 0 | 0
Line.LINE439 | 2 | 0 | 0
Line.LINE440 | 1 | 0 | 0
Line.LINE440 | 2 | 0 | 0
Line.LINE441 | 1 | 1 | 0.3
Line.LINE441 | 2 | -1 | -0.3
Line.LINE442 | 1 | 0 | 0
Line.LINE442 | 2 | 0 | 0
Line.LINE443 | 1 | 0 | 0
Line.LINE443 | 2 | 0 | 0
Line.LINE444 | 1 | 0 | 0
Line.LINE444 | 2 | 0 | 0
Line.LINE445 | 1 | 0.5 | 0.1
Line.LINE445 | 2 | -0.5 | -0.1
Line.LINE446 | 1 | 0 | 0
Line.LINE446 | 2 | 0 | 0
Line.LINE447 | 1 | 0 | 0
Line.LINE447 | 2 | 0 | 0
Line.LINE448 | 1 | 1 | 0.3
Line.LINE448 | 2 | -1 | -0.3
Line.LINE449 | 1 | 0 | 0
Line.LINE449 | 2 | 0 | 0
Line.LINE450 | 1 | 0 | 0
Line.LINE450 | 2 | 0 | 0
Line.LINE451 | 1 | 0 | 0
Line.LINE451 | 2 | 0 | 0
Line.LINE452 | 1 | 0.5 | 0.1
Line.LINE452 | 2 | -0.5 | -0.1
Line.LINE453 | 1 | 0 | 0
Line.LINE453 | 2 | 0 | 0
Line.LINE454 | 1 | 0 | 0
Line.LINE454 | 2 | 0 | 0
Line.LINE455 | 1 | 1 | 0.3
Line.LINE455 | 2 | -1 | -0.3
Line.LINE456 | 1 | 0 | 0
Line.LINE456 | 2 | 0 | 0
Line.LINE457 | 1 | 0 | 0
Line.LINE457 | 2 | 0 | 0
Line.LINE458 | 1 | 0 | 0
Line.LINE458 | 2 | 0 | 0
Line.LINE459 | 1 | 0.4 | 0.1
Line.LINE459 | 2 | -0.4 | -0.1
Line.LINE460 | 1 | 0 | 0
Line.LINE460 | 2 | 0 | 0
Line.LINE461 | 1 | 0 | 0
Line.LINE461 | 2 | 0 | 0
Line.LINE462 | 1 | 0 | 0
Line.LINE462 | 2 | 0 | 0
Line.LINE463 | 1 | 1 | 0.3
Line.LINE463 | 2 | -1 | -0.3
Line.LINE464 | 1 | 0 | 0
Line.LINE464 | 2 | 0 | 0
Line.LINE465 | 1 | 0 | 0
Line.LINE465 | 2 | 0 | 0
Line.LINE466 | 1 | 0.4 | 0.1
Line.LINE466 | 2 | -0.4 | -0.1
Line.LINE467 | 1 | 0 | 0
Line.LINE467 | 2 | 0 | 0
Line.LINE468 | 1 | 0 | 0
Line.LINE468 | 2 | 0 | 0
Line.LINE469 | 1 | 0 | 0
Line.LINE469 | 2 | 0 | 0
Line.LINE470 | 1 | 0 | 0
Line.LINE470 | 2 | 0 | 0
Line.LINE471 | 1 | 1 | 0.3
Line.LINE471 | 2 | -1 | -0.3
Line.LINE472 | 1 | 0 | 0
Line.LINE472 | 2 | 0 | 0
Line.LINE473 | 1 | 0 | 0
Line.LINE473 | 2 | 0 | 0
Line.LINE474 | 1 | 0.4 | 0.1
Line.LINE474 | 2 | -0.4 | -0.1
Line.LINE475 | 1 | 0 | 0
Line.LINE475 | 2 | 0 | 0
Line.LINE476 | 1 | 0 | 0
Line.LINE476 | 2 | 0 | 0
Line.LINE477 | 1 | 0 | 0
Line.LINE477 | 2 | 0 | 0
Line.LINE478 | 1 | 1 | 0.3
Line.LINE478 | 2 | -1 | -0.3
Line.LINE479 | 1 | 0 | 0
Line.LINE479 | 2 | 0 | 0
Line.LINE480 | 1 | 0 | 0
Line.LINE480 | 2 | 0 | 0
Line.LINE481 | 1 | 0.3 | 0.1
Line.LINE481 | 2 | -0.3 | -0.1
Line.LINE482 | 1 | 0 | 0
Line.LINE482 | 2 | 0 | 0
Line.LINE483 | 1 | 0.1 | 0
Line.LINE483 | 2 | -0.1 | 0
Line.LINE484 | 1 | 0 | 0
Line.LINE484 | 2 | 0 | 0
Line.LINE485 | 1 | 0 | 0
Line.LINE485 | 2 | 0 | 0
Line.LINE486 | 1 | 1 | 0.3
Line.LINE486 | 2 | -1 | -0.3
Line.LINE487 | 1 | 0 | 0
Line.LINE487 | 2 | 0 | 0
Line.LINE488 | 1 | 0 | 0
Line.LINE488 | 2 | 0 | 0
Line.LINE489 | 1 | 0.3 | 0.1
Line.LINE489 | 2 | -0.3 | -0.1
Line.LINE490 | 1 | 0 | 0
Line.LINE490 | 2 | 0 | 0
Line.LINE491 | 1 | 0 | 0
Line.LINE491 | 2 | 0 | 0
Line.LINE492 | 1 | 0 | 0
Line.LINE492 | 2 | 0 | 0
Line.LINE493 | 1 | 0 | 0
Line.LINE493 | 2 | 0 | 0
Line.LINE494 | 1 | 0 | 0
Line.LINE494 | 2 | 0 | 0
Line.LINE495 | 1 | 1 | 0.3
Line.LINE495 | 2 | -1 | -0.3
Line.LINE496 | 1 | 0 | 0
Line.LINE496 | 2 | 0 | 0
Line.LINE497 | 1 | 0 | 0
Line.LINE497 | 2 | 0 | 0
Line.LINE498 | 1 | 0.3 | 0.1
Line.LINE498 | 2 | -0.3 | -0.1
Line.LINE499 | 1 | 0 | 0
Line.LINE499 | 2 | 0 | 0
Line.LINE500 | 1 | 0 | 0
Line.LINE500 | 2 | 0 | 0
Line.LINE501 | 1 | 0 | 0
Line.LINE501 | 2 | 0 | 0
Line.LINE502 | 1 | 0 | 0
Line.LINE502 | 2 | 0 | 0
Line.LINE503 | 1 | 0 | 0
Line.LINE503 | 2 | 0 | 0
Line.LINE504 | 1 | 1 | 0.3
Line.LINE504 | 2 | -1 | -0.3
Line.LINE505 | 1 | 0 | 0
Line.LINE505 | 2 | 0 | 0
Line.LINE506 | 1 | 0 | 0
Line.LINE506 | 2 | 0 | 0
Line.LINE507 | 1 | 0.3 | 0.1
Line.LINE507 | 2 | -0.3 | -0.1
Line.LINE508 | 1 | 0 | 0
Line.LINE508 | 2 | 0 | 0
Line.LINE509 | 1 | 0 | 0
Line.LINE509 | 2 | 0 | 0
Line.LINE510 | 1 | 0 | 0
Line.LINE510 | 2 | 0 | 0
Line.LINE511 | 1 | 0 | 0
Line.LINE511 | 2 | 0 | 0
Line.LINE512 | 1 | 0 | 0
Line.LINE512 | 2 | 0 | 0
Line.LINE513 | 1 | 1 | 0.3
Line.LINE513 | 2 | -1 | -0.3
Line.LINE514 | 1 | 0 | 0
Line.LINE514 | 2 | 0 | 0
Line.LINE515 | 1 | 0.2 | 0
Line.LINE515 | 2 | -0.2 | 0
Line.LINE516 | 1 | 0 | 0
Line.LINE516 | 2 | 0 | 0
Line.LINE517 | 1 | 0.1 | 0
Line.LINE517 | 2 | -0.1 | 0
Line.LINE518 | 1 | 0 | 0
Line.LINE518 | 2 | 0 | 0
Line.LINE519 | 1 | 0 | 0
Line.LINE519 | 2 | 0 | 0
Line.LINE520 | 1 | 0 | 0
Line.LINE520 | 2 | 0 | 0
Line.LINE521 | 1 | 0 | 0
Line.LINE521 | 2 | 0 | 0
Line.LINE522 | 1 | 1 | 0.3
Line.LINE522 | 2 | -1 | -0.3
Line.LINE523 | 1 | 0 | 0
Line.LINE523 | 2 | 0 | 0
Line.LINE524 | 1 | 0.2 | 0
Line.LINE524 | 2 | -0.2 | 0
Line.LINE525 | 1 | 0 | 0
Line.LINE525 | 2 | 0 | 0
Line.LINE526 | 1 | 0.1 | 0
Line.LINE526 | 2 | -0.1 | 0
Line.LINE527 | 1 | 0 | 0
Line.LINE527 | 2 | 0 | 0
Line.LINE528 | 1 | 0 | 0
Line.LINE528 | 2 | 0 | 0
Line.LINE529 | 1 | 0 | 0
Line.LINE529 | 2 | 0 | 0
Line.LINE530 | 1 | 1 | 0.3
Line.LINE530 | 2 | -1 | -0.3
Line.LINE531 | 1 | 0 | 0
Line.LINE531 | 2 | 0 | 0
Line.LINE532 | 1 | 0.2 | 0
Line.LINE532 | 2 | -0.2 | 0
Line.LINE533 | 1 | 0 | 0
Line.LINE533 | 2 | 0 | 0
Line.LINE534 | 1 | 0.1 | 0
Line.LINE534 | 2 | -0.1 | 0
Line.LINE535 | 1 | 0 | 0
Line.LINE535 | 2 | 0 | 0
Line.LINE536 | 1 | 0 | 0
Line.LINE536 | 2 | 0 | 0
Line.LINE537 | 1 | 0 | 0
Line.LINE537 | 2 | 0 | 0
Line.LINE538 | 1 | 0 | 0
Line.LINE538 | 2 | 0 | 0
Line.LINE539 | 1 | 1 | 0.3
Line.LINE539 | 2 | -1 | -0.3
Line.LINE540 | 1 | 0 | 0
Line.LINE540 | 2 | 0 | 0
Line.LINE541 | 1 | 0.2 | 0
Line.LINE541 | 2 | -0.2 | 0
Line.LINE542 | 1 | 0 | 0
Line.LINE542 | 2 | 0 | 0
Line.LINE543 | 1 | 0.1 | 0
Line.LINE543 | 2 | -0.1 | 0
Line.LINE544 | 1 | 0 | 0
Line.LINE544 | 2 | 0 | 0
Line.LINE545 | 1 | 0 | 0
Line.LINE545 | 2 | 0 | 0
Line.LINE546 | 1 | 0 | 0
Line.LINE546 | 2 | 0 | 0
Line.LINE547 | 1 | 1 | 0.3
Line.LINE547 | 2 | -1 | -0.3
Line.LINE548 | 1 | 0 | 0
Line.LINE548 | 2 | 0 | 0
Line.LINE549 | 1 | 0.2 | 0
Line.LINE549 | 2 | -0.2 | 0
Line.LINE550 | 1 | 0 | 0
Line.LINE550 | 2 | 0 | 0
Line.LINE551 | 1 | 0 | 0
Line.LINE551 | 2 | 0 | 0
Line.LINE552 | 1 | 0 | 0
Line.LINE552 | 2 | 0 | 0
Line.LINE553 | 1 | 0 | 0
Line.LINE553 | 2 | 0 | 0
Line.LINE554 | 1 | 0 | 0
Line.LINE554 | 2 | 0 | 0
Line.LINE555 | 1 | 0 | 0
Line.LINE555 | 2 | 0 | 0
Line.LINE556 | 1 | 1 | 0.3
Line.LINE556 | 2 | -1 | -0.3
Line.LINE557 | 1 | 0 | 0
Line.LINE557 | 2 | 0 | 0
Line.LINE558 | 1 | 0.2 | 0
Line.LINE558 | 2 | -0.2 | 0
Line.LINE559 | 1 | 0 | 0
Line.LINE559 | 2 | 0 | 0
Line.LINE560 | 1 | 0 | 0
Line.LINE560 | 2 | 0 | 0
Line.LINE561 | 1 | 0 | 0
Line.LINE561 | 2 | 0 | 0
Line.LINE562 | 1 | 0 | 0
Line.LINE562 | 2 | 0 | 0
Line.LINE563 | 1 | 0 | 0
Line.LINE563 | 2 | 0 | 0
Line.LINE564 | 1 | 1 | 0.3
Line.LINE564 | 2 | -1 | -0.3
Line.LINE565 | 1 | 0 | 0
Line.LINE565 | 2 | 0 | 0
Line.LINE566 | 1 | 0.1 | 0
Line.LINE566 | 2 | -0.1 | 0
Line.LINE567 | 1 | 0 | 0
Line.LINE567 | 2 | 0 | 0
Line.LINE568 | 1 | 0.1 | 0
Line.LINE568 | 2 | -0.1 | 0
Line.LINE569 | 1 | 0 | 0
Line.LINE569 | 2 | 0 | 0
Line.LINE570 | 1 | 0 | 0
Line.LINE570 | 2 | 0 | 0
Line.LINE571 | 1 | 1 | 0.3
Line.LINE571 | 2 | -1 | -0.3
Line.LINE572 | 1 | 0.1 | 0
Line.LINE572 | 2 | -0.1 | 0
Line.LINE573 | 1 | 0 | 0
Line.LINE573 | 2 | 0 | 0
Line.LINE574 | 1 | 0.1 | 0
Line.LINE574 | 2 | -0.1 | 0
Line.LINE575 | 1 | 0 | 0
Line.LINE575 | 2 | 0 | 0
Line.LINE576 | 1 | 0 | 0
Line.LINE576 | 2 | 0 | 0
Line.LINE577 | 1 | 1 | 0.3
Line.LINE577 | 2 | -1 | -0.3
Line.LINE578 | 1 | 0.1 | 0
Line.LINE578 | 2 | -0.1 | 0
Line.LINE579 | 1 | 0 | 0
Line.LINE579 | 2 | 0 | 0
Line.LINE580 | 1 | 0 | 0
Line.LINE580 | 2 | 0 | 0
Line.LINE581 | 1 | 0.1 | 0
Line.LINE581 | 2 | -0.1 | 0
Line.LINE582 | 1 | 0 | 0
Line.LINE582 | 2 | 0 | 0
Line.LINE583 | 1 | 0 | 0
Line.LINE583 | 2 | 0 | 0
Line.LINE584 | 1 | 0 | 0
Line.LINE584 | 2 | 0 | 0
Line.LINE585 | 1 | 0.9 | 0.3
Line.LINE585 | 2 | -0.9 | -0.3
Line.LINE586 | 1 | 0.1 | 0
Line.LINE586 | 2 | -0.1 | 0
Line.LINE587 | 1 | 0 | 0
Line.LINE587 | 2 | 0 | 0
Line.LINE588 | 1 | 0 | 0
Line.LINE588 | 2 | 0 | 0
Line.LINE589 | 1 | 0.1 | 0
Line.LINE589 | 2 | -0.1 | 0
Line.LINE590 | 1 | 0 | 0
Line.LINE590 | 2 | 0 | 0
Line.LINE591 | 1 | 0 | 0
Line.LINE591 | 2 | 0 | 0
Line.LINE592 | 1 | 0 | 0
Line.LINE592 | 2 | 0 | 0
Line.LINE593 | 1 | 0.9 | 0.3
Line.LINE593 | 2 | -0.9 | -0.3
Line.LINE594 | 1 | 0 | 0
Line.LINE594 | 2 | 0 | 0
Line.LINE595 | 1 | 0 | 0
Line.LINE595 | 2 | 0 | 0
Line.LINE596 | 1 | 0 | 0
Line.LINE596 | 2 | 0 | 0
Line.LINE597 | 1 | 0.1 | 0
Line.LINE597 | 2 | -0.1 | 0
Line.LINE598 | 1 | 0 | 0
Line.LINE598 | 2 | 0 | 0
Line.LINE599 | 1 | 0 | 0
Line.LINE599 | 2 | 0 | 0
Line.LINE600 | 1 | 0 | 0
Line.LINE600 | 2 | 0 | 0
Line.LINE601 | 1 | 0 | 0
Line.LINE601 | 2 | 0 | 0
Line.LINE602 | 1 | 0.9 | 0.3
Line.LINE602 | 2 | -0.9 | -0.3
Line.LINE603 | 1 | 0 | 0
Line.LINE603 | 2 | 0 | 0
Line.LINE604 | 1 | 0 | 0
Line.LINE604 | 2 | 0 | 0
Line.LINE605 | 1 | 0 | 0
Line.LINE605 | 2 | 0 | 0
Line.LINE606 | 1 | 0 | 0
Line.LINE606 | 2 | 0 | 0
Line.LINE607 | 1 | 0 | 0
Line.LINE607 | 2 | 0 | 0
Line.LINE608 | 1 | 0 | 0
Line.LINE608 | 2 | 0 | 0
Line.LINE609 | 1 | 0.1 | 0
Line.LINE609 | 2 | -0.1 | 0
Line.LINE610 | 1 | 0 | 0
Line.LINE610 | 2 | 0 | 0
Line.LINE611 | 1 | 0 | 0
Line.LINE611 | 2 | 0 | 0
Line.LINE612 | 1 | 0 | 0
Line.LINE612 | 2 | 0 | 0
Line.LINE613 | 1 | 0 | 0
Line.LINE613 | 2 | 0 | 0
Line.LINE614 | 1 | 0.9 | 0.3
Line.LINE614 | 2 | -0.9 | -0.3
Line.LINE615 | 1 | 0 | 0
Line.LINE615 | 2 | 0 | 0
Line.LINE616 | 1 | 0 | 0
Line.LINE616 | 2 | 0 | 0
Line.LINE617 | 1 | 0 | 0
Line.LINE617 | 2 | 0 | 0
Line.LINE618 | 1 | 0 | 0
Line.LINE618 | 2 | 0 | 0
Line.LINE619 | 1 | 0 | 0
Line.LINE619 | 2 | 0 | 0
Line.LINE620 | 1 | 0.1 | 0
Line.LINE620 | 2 | -0.1 | 0
Line.LINE621 | 1 | 0 | 0
Line.LINE621 | 2 | 0 | 0
Line.LINE622 | 1 | 0 | 0
Line.LINE622 | 2 | 0 | 0
Line.LINE623 | 1 | 0 | 0
Line.LINE623 | 2 | 0 | 0
Line.LINE624 | 1 | 0.8 | 0.3
Line.LINE624 | 2 | -0.8 | -0.3
Line.LINE625 | 1 | 0 | 0
Line.LINE625 | 2 | 0 | 0
Line.LINE626 | 1 | 0 | 0
Line.LINE626 | 2 | 0 | 0
Line.LINE627 | 1 | 0.1 | 0
Line.LINE627 | 2 | -0.1 | 0
Line.LINE628 | 1 | 0 | 0
Line.LINE628 | 2 | 0 | 0
Line.LINE629 | 1 | 0 | 0
Line.LINE629 | 2 | 0 | 0
Line.LINE630 | 1 | 0 | 0
Line.LINE630 | 2 | 0 | 0
Line.LINE631 | 1 | 0.8 | 0.3
Line.LINE631 | 2 | -0.8 | -0.3
Line.LINE632 | 1 | 0 | 0
Line.LINE632 | 2 | 0 | 0
Line.LINE633 | 1 | 0 | 0
Line.LINE633 | 2 | 0 | 0
Line.LINE634 | 1 | 0.1 | 0
Line.LINE634 | 2 | -0.1 | 0
Line.LINE635 | 1 | 0 | 0
Line.LINE635 | 2 | 0 | 0
Line.LINE636 | 1 | 0 | 0
Line.LINE636 | 2 | 0 | 0
Line.LINE637 | 1 | 0.8 | 0.3
Line.LINE637 | 2 | -0.8 | -0.3
Line.LINE638 | 1 | 0 | 0
Line.LINE638 | 2 | 0 | 0
Line.LINE639 | 1 | 0 | 0
Line.LINE639 | 2 | 0 | 0
Line.LINE640 | 1 | 0.1 | 0
Line.LINE640 | 2 | -0.1 | 0
Line.LINE641 | 1 | 0 | 0
Line.LINE641 | 2 | 0 | 0
Line.LINE642 | 1 | 0 | 0
Line.LINE642 | 2 | 0 | 0
Line.LINE643 | 1 | 0.8 | 0.3
Line.LINE643 | 2 | -0.8 | -0.3
Line.LINE644 | 1 | 0 | 0
Line.LINE644 | 2 | 0 | 0
Line.LINE645 | 1 | 0.1 | 0
Line.LINE645 | 2 | -0.1 | 0
Line.LINE646 | 1 | 0 | 0
Line.LINE646 | 2 | 0 | 0
Line.LINE647 | 1 | 0 | 0
Line.LINE647 | 2 | 0 | 0
Line.LINE648 | 1 | 0.8 | 0.3
Line.LINE648 | 2 | -0.8 | -0.3
Line.LINE649 | 1 | 0 | 0
Line.LINE649 | 2 | 0 | 0
Line.LINE650 | 1 | 0.1 | 0
Line.LINE650 | 2 | -0.1 | 0
Line.LINE651 | 1 | 0 | 0
Line.LINE651 | 2 | 0 | 0
Line.LINE652 | 1 | 0 | 0
Line.LINE652 | 2 | 0 | 0
Line.LINE653 | 1 | 0.8 | 0.3
Line.LINE653 | 2 | -0.8 | -0.3
Line.LINE654 | 1 | 0 | 0
Line.LINE654 | 2 | 0 | 0
Line.LINE655 | 1 | 0 | 0
Line.LINE655 | 2 | 0 | 0
Line.LINE656 | 1 | 0 | 0
Line.LINE656 | 2 | 0 | 0
Line.LINE657 | 1 | 0 | 0
Line.LINE657 | 2 | 0 | 0
Line.LINE658 | 1 | 0 | 0
Line.LINE658 | 2 | 0 | 0
Line.LINE659 | 1 | 0.8 | 0.3
Line.LINE659 | 2 | -0.8 | -0.3
Line.LINE660 | 1 | 0 | 0
Line.LINE660 | 2 | 0 | 0
Line.LINE661 | 1 | 0 | 0
Line.LINE661 | 2 | 0 | 0
Line.LINE662 | 1 | 0 | 0
Line.LINE662 | 2 | 0 | 0
Line.LINE663 | 1 | 0 | 0
Line.LINE663 | 2 | 0 | 0
Line.LINE664 | 1 | 0 | 0
Line.LINE664 | 2 | 0 | 0
Line.LINE665 | 1 | 0.8 | 0.3
Line.LINE665 | 2 | -0.8 | -0.3
Line.LINE666 | 1 | 0 | 0
Line.LINE666 | 2 | 0 | 0
Line.LINE667 | 1 | 0 | 0
Line.LINE667 | 2 | 0 | 0
Line.LINE668 | 1 | 0 | 0
Line.LINE668 | 2 | 0 | 0
Line.LINE669 | 1 | 0 | 0
Line.LINE669 | 2 | 0 | 0
Line.LINE670 | 1 | 0 | 0
Line.LINE670 | 2 | 0 | 0
Line.LINE671 | 1 | 0.2 | 0
Line.LINE671 | 2 | -0.2 | 0
Line.LINE672 | 1 | 0.7 | 0.2
Line.LINE672 | 2 | -0.7 | -0.2
Line.LINE673 | 1 | 0 | 0
Line.LINE673 | 2 | 0 | 0
Line.LINE674 | 1 | 0 | 0
Line.LINE674 | 2 | 0 | 0
Line.LINE675 | 1 | 0 | 0
Line.LINE675 | 2 | 0 | 0
Line.LINE676 | 1 | 0 | 0
Line.LINE676 | 2 | 0 | 0
Line.LINE677 | 1 | 0 | 0
Line.LINE677 | 2 | 0 | 0
Line.LINE678 | 1 | 0.2 | 0
Line.LINE678 | 2 | -0.2 | 0
Line.LINE679 | 1 | 0.7 | 0.2
Line.LINE679 | 2 | -0.7 | -0.2
Line.LINE680 | 1 | 0 | 0
Line.LINE680 | 2 | 0 | 0
Line.LINE681 | 1 | 0 | 0
Line.LINE681 | 2 | 0 | 0
Line.LINE682 | 1 | 0 | 0
Line.LINE682 | 2 | 0 | 0
Line.LINE683 | 1 | 0 | 0
Line.LINE683 | 2 | 0 | 0
Line.LINE684 | 1 | 0.2 | 0
Line.LINE684 | 2 | -0.2 | 0
Line.LINE685 | 1 | 0.7 | 0.2
Line.LINE685 | 2 | -0.7 | -0.2
Line.LINE686 | 1 | 0 | 0
Line.LINE686 | 2 | 0 | 0
Line.LINE687 | 1 | 0 | 0
Line.LINE687 | 2 | 0 | 0
Line.LINE688 | 1 | 0.2 | 0
Line.LINE688 | 2 | -0.2 | 0
Line.LINE689 | 1 | 0.1 | 0
Line.LINE689 | 2 | -0.1 | 0
Line.LINE690 | 1 | 0.6 | 0.2
Line.LINE690 | 2 | -0.6 | -0.2
Line.LINE691 | 1 | 0 | 0
Line.LINE691 | 2 | 0 | 0
Line.LINE692 | 1 | 0.2 | 0
Line.LINE692 | 2 | -0.2 | 0
Line.LINE693 | 1 | 0 | 0
Line.LINE693 | 2 | 0 | 0
Line.LINE694 | 1 | 0 | 0
Line.LINE694 | 2 | 0 | 0
Line.LINE695 | 1 | 0 | 0
Line.LINE695 | 2 | 0 | 0
Line.LINE696 | 1 | 0.5 | 0.2
Line.LINE696 | 2 | -0.5 | -0.2
Line.LINE697 | 1 | 0 | 0
Line.LINE697 | 2 | 0 | 0
Line.LINE698 | 1 | 0.2 | 0
Line.LINE698 | 2 | -0.2 | 0
Line.LINE699 | 1 | 0 | 0
Line.LINE699 | 2 | 0 | 0
Line.LINE700 | 1 | 0 | 0
Line.LINE700 | 2 | 0 | 0
Line.LINE701 | 1 | 0 | 0
Line.LINE701 | 2 | 0 | 0
Line.LINE702 | 1 | 0.5 | 0.2
Line.LINE702 | 2 | -0.5 | -0.2
Line.LINE703 | 1 | 0 | 0
Line.LINE703 | 2 | 0 | 0
Line.LINE704 | 1 | 0.2 | 0
Line.LINE704 | 2 | -0.2 | 0
Line.LINE705 | 1 | 0 | 0
Line.LINE705 | 2 | 0 | 0
Line.LINE706 | 1 | 0.5 | 0.2
Line.LINE706 | 2 | -0.5 | -0.2
Line.LINE707 | 1 | 0 | 0
Line.LINE707 | 2 | 0 | 0
Line.LINE708 | 1 | 0 | 0
Line.LINE708 | 2 | 0 | 0
Line.LINE709 | 1 | 0.2 | 0
Line.LINE709 | 2 | -0.2 | 0
Line.LINE710 | 1 | 0 | 0
Line.LINE710 | 2 | 0 | 0
Line.LINE711 | 1 | 0.4 | 0.1
Line.LINE711 | 2 | -0.4 | -0.1
Line.LINE712 | 1 | 0.1 | 0
Line.LINE712 | 2 | -0.1 | 0
Line.LINE713 | 1 | 0 | 0
Line.LINE713 | 2 | 0 | 0
Line.LINE714 | 1 | 0 | 0
Line.LINE714 | 2 | 0 | 0
Line.LINE715 | 1 | 0.2 | 0
Line.LINE715 | 2 | -0.2 | 0
Line.LINE716 | 1 | 0 | 0
Line.LINE716 | 2 | 0 | 0
Line.LINE717 | 1 | 0.4 | 0.1
Line.LINE717 | 2 | -0.4 | -0.1
Line.LINE718 | 1 | 0.1 | 0
Line.LINE718 | 2 | -0.1 | 0
Line.LINE719 | 1 | 0 | 0
Line.LINE719 | 2 | 0 | 0
Line.LINE720 | 1 | 0 | 0
Line.LINE720 | 2 | 0 | 0
Line.LINE721 | 1 | 0.2 | 0
Line.LINE721 | 2 | -0.2 | 0
Line.LINE722 | 1 | 0 | 0
Line.LINE722 | 2 | 0 | 0
Line.LINE723 | 1 | 0.3 | 0
Line.LINE723 | 2 | -0.3 | 0
Line.LINE724 | 1 | 0.1 | 0
Line.LINE724 | 2 | -0.1 | 0
Line.LINE725 | 1 | 0.1 | 0
Line.LINE725 | 2 | -0.1 | 0
Line.LINE726 | 1 | 0 | 0
Line.LINE726 | 2 | 0 | 0
Line.LINE727 | 1 | 0 | 0
Line.LINE727 | 2 | 0 | 0
Line.LINE728 | 1 | 0.2 | 0
Line.LINE728 | 2 | -0.2 | 0
Line.LINE729 | 1 | 0 | 0
Line.LINE729 | 2 | 0 | 0
Line.LINE730 | 1 | 0.3 | 0
Line.LINE730 | 2 | -0.3 | 0
Line.LINE731 | 1 | 0.1 | 0
Line.LINE731 | 2 | -0.1 | 0
Line.LINE732 | 1 | 0.1 | 0
Line.LINE732 | 2 | -0.1 | 0
Line.LINE733 | 1 | 0 | 0
Line.LINE733 | 2 | 0 | 0
Line.LINE734 | 1 | 0 | 0
Line.LINE734 | 2 | 0 | 0
Line.LINE735 | 1 | 0.2 | 0
Line.LINE735 | 2 | -0.2 | 0
Line.LINE736 | 1 | 0 | 0
Line.LINE736 | 2 | 0 | 0
Line.LINE737 | 1 | 0.3 | 0
Line.LINE737 | 2 | -0.3 | 0
Line.LINE738 | 1 | 0.1 | 0
Line.LINE738 | 2 | -0.1 | 0
Line.LINE739 | 1 | 0.1 | 0
Line.LINE739 | 2 | -0.1 | 0
Line.LINE740 | 1 | 0 | 0
Line.LINE740 | 2 | 0 | 0
Line.LINE741 | 1 | 0 | 0
Line.LINE741 | 2 | 0 | 0
Line.LINE742 | 1 | 0.2 | 0
Line.LINE742 | 2 | -0.2 | 0
Line.LINE743 | 1 | 0 | 0
Line.LINE743 | 2 | 0 | 0
Line.LINE744 | 1 | 0.3 | 0
Line.LINE744 | 2 | -0.3 | 0
Line.LINE745 | 1 | 0 | 0
Line.LINE745 | 2 | 0 | 0
Line.LINE746 | 1 | 0 | 0
Line.LINE746 | 2 | 0 | 0
Line.LINE747 | 1 | 0.1 | 0
Line.LINE747 | 2 | -0.1 | 0
Line.LINE748 | 1 | 0 | 0
Line.LINE748 | 2 | 0 | 0
Line.LINE749 | 1 | 0 | 0
Line.LINE749 | 2 | 0 | 0
Line.LINE750 | 1 | 0.2 | 0
Line.LINE750 | 2 | -0.2 | 0
Line.LINE751 | 1 | 0 | 0
Line.LINE751 | 2 | 0 | 0
Line.LINE752 | 1 | 0.2 | 0
Line.LINE752 | 2 | -0.2 | 0
Line.LINE753 | 1 | 0 | 0
Line.LINE753 | 2 | 0 | 0
Line.LINE754 | 1 | 0 | 0
Line.LINE754 | 2 | 0 | 0
Line.LINE755 | 1 | 0 | 0
Line.LINE755 | 2 | 0 | 0
Line.LINE756 | 1 | 0.1 | 0
Line.LINE756 | 2 | -0.1 | 0
Line.LINE757 | 1 | 0 | 0
Line.LINE757 | 2 | 0 | 0
Line.LINE758 | 1 | 0 | 0
Line.LINE758 | 2 | 0 | 0
Line.LINE759 | 1 | 0.2 | 0
Line.LINE759 | 2 | -0.2 | 0
Line.LINE760 | 1 | 0 | 0
Line.LINE760 | 2 | 0 | 0
Line.LINE761 | 1 | 0.2 | 0
Line.LINE761 | 2 | -0.2 | 0
Line.LINE762 | 1 | 0 | 0
Line.LINE762 | 2 | 0 | 0
Line.LINE763 | 1 | 0 | 0
Line.LINE763 | 2 | 0 | 0
Line.LINE764 | 1 | 0.1 | 0
Line.LINE764 | 2 | -0.1 | 0
Line.LINE765 | 1 | 0 | 0
Line.LINE765 | 2 | 0 | 0
Line.LINE766 | 1 | 0 | 0
Line.LINE766 | 2 | 0 | 0
Line.LINE767 | 1 | 0.2 | 0
Line.LINE767 | 2 | -0.2 | 0
Line.LINE768 | 1 | 0 | 0
Line.LINE768 | 2 | 0 | 0
Line.LINE769 | 1 | 0.2 | 0
Line.LINE769 | 2 | -0.2 | 0
Line.LINE770 | 1 | 0 | 0
Line.LINE770 | 2 | 0 | 0
Line.LINE771 | 1 | 0 | 0
Line.LINE771 | 2 | 0 | 0
Line.LINE772 | 1 | 0 | 0
Line.LINE772 | 2 | 0 | 0
Line.LINE773 | 1 | 0.1 | 0
Line.LINE773 | 2 | -0.1 | 0
Line.LINE774 | 1 | 0 | 0
Line.LINE774 | 2 | 0 | 0
Line.LINE775 | 1 | 0 | 0
Line.LINE775 | 2 | 0 | 0
Line.LINE776 | 1 | 0.2 | 0
Line.LINE776 | 2 | -0.2 | 0
Line.LINE777 | 1 | 0 | 0
Line.LINE777 | 2 | 0 | 0
Line.LINE778 | 1 | 0.2 | 0
Line.LINE778 | 2 | -0.2 | 0
Line.LINE779 | 1 | 0 | 0
Line.LINE779 | 2 | 0 | 0
Line.LINE780 | 1 | 0 | 0
Line.LINE780 | 2 | 0 | 0
Line.LINE781 | 1 | 0 | 0
Line.LINE781 | 2 | 0 | 0
Line.LINE782 | 1 | 0.1 | 0
Line.LINE782 | 2 | -0.1 | 0
Line.LINE783 | 1 | 0 | 0
Line.LINE783 | 2 | 0 | 0
Line.LINE784 | 1 | 0 | 0
Line.LINE784 | 2 | 0 | 0
Line.LINE785 | 1 | 0.2 | 0
Line.LINE785 | 2 | -0.2 | 0
Line.LINE786 | 1 | 0.2 | 0
Line.LINE786 | 2 | -0.2 | 0
Line.LINE787 | 1 | 0 | 0
Line.LINE787 | 2 | 0 | 0
Line.LINE788 | 1 | 0 | 0
Line.LINE788 | 2 | 0 | 0
Line.LINE789 | 1 | 0.1 | 0
Line.LINE789 | 2 | -0.1 | 0
Line.LINE790 | 1 | 0 | 0
Line.LINE790 | 2 | 0 | 0
Line.LINE791 | 1 | 0.1 | 0
Line.LINE791 | 2 | -0.1 | 0
Line.LINE792 | 1 | 0 | 0
Line.LINE792 | 2 | 0 | 0
Line.LINE793 | 1 | 0.2 | 0
Line.LINE793 | 2 | -0.2 | 0
Line.LINE794 | 1 | 0 | 0
Line.LINE794 | 2 | 0 | 0
Line.LINE795 | 1 | 0 | 0
Line.LINE795 | 2 | 0 | 0
Line.LINE796 | 1 | 0.1 | 0
Line.LINE796 | 2 | -0.1 | 0
Line.LINE797 | 1 | 0 | 0
Line.LINE797 | 2 | 0 | 0
Line.LINE798 | 1 | 0.1 | 0
Line.LINE798 | 2 | -0.1 | 0
Line.LINE799 | 1 | 0 | 0
Line.LINE799 | 2 | 0 | 0
Line.LINE800 | 1 | 0.1 | 0
Line.LINE800 | 2 | -0.1 | 0
Line.LINE801 | 1 | 0 | 0
Line.LINE801 | 2 | 0 | 0
Line.LINE802 | 1 | 0 | 0
Line.LINE802 | 2 | 0 | 0
Line.LINE803 | 1 | 0 | 0
Line.LINE803 | 2 | 0 | 0
Line.LINE804 | 1 | 0.1 | 0
Line.LINE804 | 2 | -0.1 | 0
Line.LINE805 | 1 | 0 | 0
Line.LINE805 | 2 | 0 | 0
Line.LINE806 | 1 | 0.1 | 0
Line.LINE806 | 2 | -0.1 | 0
Line.LINE807 | 1 | 0 | 0
Line.LINE807 | 2 | 0 | 0
Line.LINE808 | 1 | 0.1 | 0
Line.LINE808 | 2 | -0.1 | 0
Line.LINE809 | 1 | 0 | 0
Line.LINE809 | 2 | 0 | 0
Line.LINE810 | 1 | 0 | 0
Line.LINE810 | 2 | 0 | 0
Line.LINE811 | 1 | 0 | 0
Line.LINE811 | 2 | 0 | 0
Line.LINE812 | 1 | 0 | 0
Line.LINE812 | 2 | 0 | 0
Line.LINE813 | 1 | 0.1 | 0
Line.LINE813 | 2 | -0.1 | 0
Line.LINE814 | 1 | 0 | 0
Line.LINE814 | 2 | 0 | 0
Line.LINE815 | 1 | 0.1 | 0
Line.LINE815 | 2 | -0.1 | 0
Line.LINE816 | 1 | 0 | 0
Line.LINE816 | 2 | 0 | 0
Line.LINE817 | 1 | 0.1 | 0
Line.LINE817 | 2 | -0.1 | 0
Line.LINE818 | 1 | 0 | 0
Line.LINE818 | 2 | 0 | 0
Line.LINE819 | 1 | 0 | 0
Line.LINE819 | 2 | 0 | 0
Line.LINE820 | 1 | 0 | 0
Line.LINE820 | 2 | 0 | 0
Line.LINE821 | 1 | 0.1 | 0
Line.LINE821 | 2 | -0.1 | 0
Line.LINE822 | 1 | 0 | 0
Line.LINE822 | 2 | 0 | 0
Line.LINE823 | 1 | 0.1 | 0
Line.LINE823 | 2 | -0.1 | 0
Line.LINE824 | 1 | 0.1 | 0
Line.LINE824 | 2 | -0.1 | 0
Line.LINE825 | 1 | 0 | 0
Line.LINE825 | 2 | 0 | 0
Line.LINE826 | 1 | 0 | 0
Line.LINE826 | 2 | 0 | 0
Line.LINE827 | 1 | 0 | 0
Line.LINE827 | 2 | 0 | 0
Line.LINE828 | 1 | 0.1 | 0
Line.LINE828 | 2 | -0.1 | 0
Line.LINE829 | 1 | 0 | 0
Line.LINE829 | 2 | 0 | 0
Line.LINE830 | 1 | 0.1 | 0
Line.LINE830 | 2 | -0.1 | 0
Line.LINE831 | 1 | 0.1 | 0
Line.LINE831 | 2 | -0.1 | 0
Line.LINE832 | 1 | 0 | 0
Line.LINE832 | 2 | 0 | 0
Line.LINE833 | 1 | 0 | 0
Line.LINE833 | 2 | 0 | 0
Line.LINE834 | 1 | 0 | 0
Line.LINE834 | 2 | 0 | 0
Line.LINE835 | 1 | 0.1 | 0
Line.LINE835 | 2 | -0.1 | 0
Line.LINE836 | 1 | 0.1 | 0
Line.LINE836 | 2 | -0.1 | 0
Line.LINE837 | 1 | 0.1 | 0
Line.LINE837 | 2 | -0.1 | 0
Line.LINE838 | 1 | 0 | 0
Line.LINE838 | 2 | 0 | 0
Line.LINE839 | 1 | 0 | 0
Line.LINE839 | 2 | 0 | 0
Line.LINE840 | 1 | 0.1 | 0
Line.LINE840 | 2 | -0.1 | 0
Line.LINE841 | 1 | 0.1 | 0
Line.LINE841 | 2 | -0.1 | 0
Line.LINE842 | 1 | 0.1 | 0
Line.LINE842 | 2 | -0.1 | 0
Line.LINE843 | 1 | 0 | 0
Line.LINE843 | 2 | 0 | 0
Line.LINE844 | 1 | 0 | 0
Line.LINE844 | 2 | 0 | 0
Line.LINE845 | 1 | 0 | 0
Line.LINE845 | 2 | 0 | 0
Line.LINE846 | 1 | 0.1 | 0
Line.LINE846 | 2 | -0.1 | 0
Line.LINE847 | 1 | 0.1 | 0
Line.LINE847 | 2 | -0.1 | 0
Line.LINE848 | 1 | 0.1 | 0
Line.LINE848 | 2 | -0.1 | 0
Line.LINE849 | 1 | 0 | 0
Line.LINE849 | 2 | 0 | 0
Line.LINE850 | 1 | 0 | 0
Line.LINE850 | 2 | 0 | 0
Line.LINE851 | 1 | 0 | 0
Line.LINE851 | 2 | 0 | 0
Line.LINE852 | 1 | 0.1 | 0
Line.LINE852 | 2 | -0.1 | 0
Line.LINE853 | 1 | 0.1 | 0
Line.LINE853 | 2 | -0.1 | 0
Line.LINE854 | 1 | 0.1 | 0
Line.LINE854 | 2 | -0.1 | 0
Line.LINE855 | 1 | 0 | 0
Line.LINE855 | 2 | 0 | 0
Line.LINE856 | 1 | 0 | 0
Line.LINE856 | 2 | 0 | 0
Line.LINE857 | 1 | 0 | 0
Line.LINE857 | 2 | 0 | 0
Line.LINE858 | 1 | 0.1 | 0
Line.LINE858 | 2 | -0.1 | 0
Line.LINE859 | 1 | 0 | 0
Line.LINE859 | 2 | 0 | 0
Line.LINE860 | 1 | 0 | 0
Line.LINE860 | 2 | 0 | 0
Line.LINE861 | 1 | 0.1 | 0
Line.LINE861 | 2 | -0.1 | 0
Line.LINE862 | 1 | 0 | 0
Line.LINE862 | 2 | 0 | 0
Line.LINE863 | 1 | 0 | 0
Line.LINE863 | 2 | 0 | 0
Line.LINE864 | 1 | 0 | 0
Line.LINE864 | 2 | 0 | 0
Line.LINE865 | 1 | 0.1 | 0
Line.LINE865 | 2 | -0.1 | 0
Line.LINE866 | 1 | 0.1 | 0
Line.LINE866 | 2 | -0.1 | 0
Line.LINE867 | 1 | 0 | 0
Line.LINE867 | 2 | 0 | 0
Line.LINE868 | 1 | 0 | 0
Line.LINE868 | 2 | 0 | 0
Line.LINE869 | 1 | 0 | 0
Line.LINE869 | 2 | 0 | 0
Line.LINE870 | 1 | 0.1 | 0
Line.LINE870 | 2 | -0.1 | 0
Line.LINE871 | 1 | 0.1 | 0
Line.LINE871 | 2 | -0.1 | 0
Line.LINE872 | 1 | 0 | 0
Line.LINE872 | 2 | 0 | 0
Line.LINE873 | 1 | 0 | 0
Line.LINE873 | 2 | 0 | 0
Line.LINE874 | 1 | 0 | 0
Line.LINE874 | 2 | 0 | 0
Line.LINE875 | 1 | 0 | 0
Line.LINE875 | 2 | 0 | 0
Line.LINE876 | 1 | 0.1 | 0
Line.LINE876 | 2 | -0.1 | 0
Line.LINE877 | 1 | 0.1 | 0
Line.LINE877 | 2 | -0.1 | 0
Line.LINE878 | 1 | 0 | 0
Line.LINE878 | 2 | 0 | 0
Line.LINE879 | 1 | 0 | 0
Line.LINE879 | 2 | 0 | 0
Line.LINE880 | 1 | 0 | 0
Line.LINE880 | 2 | 0 | 0
Line.LINE881 | 1 | 0 | 0
Line.LINE881 | 2 | 0 | 0
Line.LINE882 | 1 | 0.1 | 0
Line.LINE882 | 2 | -0.1 | 0
Line.LINE883 | 1 | 0.1 | 0
Line.LINE883 | 2 | -0.1 | 0
Line.LINE884 | 1 | 0 | 0
Line.LINE884 | 2 | 0 | 0
Line.LINE885 | 1 | 0 | 0
Line.LINE885 | 2 | 0 | 0
Line.LINE886 | 1 | 0.1 | 0
Line.LINE886 | 2 | -0.1 | 0
Line.LINE887 | 1 | 0 | 0
Line.LINE887 | 2 | 0 | 0
Line.LINE888 | 1 | 0 | 0
Line.LINE888 | 2 | 0 | 0
Line.LINE889 | 1 | 0 | 0
Line.LINE889 | 2 | 0 | 0
Line.LINE890 | 1 | 0.1 | 0
Line.LINE890 | 2 | -0.1 | 0
Line.LINE891 | 1 | 0 | 0
Line.LINE891 | 2 | 0 | 0
Line.LINE892 | 1 | 0 | 0
Line.LINE892 | 2 | 0 | 0
Line.LINE893 | 1 | 0 | 0
Line.LINE893 | 2 | 0 | 0
Line.LINE894 | 1 | 0 | 0
Line.LINE894 | 2 | 0 | 0
Line.LINE895 | 1 | 0 | 0
Line.LINE895 | 2 | 0 | 0
Line.LINE896 | 1 | 0 | 0
Line.LINE896 | 2 | 0 | 0
Line.LINE897 | 1 | 0 | 0
Line.LINE897 | 2 | 0 | 0
Line.LINE898 | 1 | 0 | 0
Line.LINE898 | 2 | 0 | 0
Line.LINE899 | 1 | 0 | 0
Line.LINE899 | 2 | 0 | 0
Line.LINE900 | 1 | 0 | 0
Line.LINE900 | 2 | 0 | 0
Line.LINE901 | 1 | 0 | 0
Line.LINE901 | 2 | 0 | 0
Line.LINE902 | 1 | 0 | 0
Line.LINE902 | 2 | 0 | 0
Line.LINE903 | 1 | 0 | 0
Line.LINE903 | 2 | 0 | 0
Line.LINE904 | 1 | 0 | 0
Line.LINE904 | 2 | 0 | 0
Line.LINE905 | 1 | 0 | 0
Line.LINE905 | 2 | 0 | 0
Transformer.TR1 | 1 | 2.8 | 0.9
Transformer.TR1 | 2 | -2.8 | -0.9
Load.LOAD1 | 1 | 0 | 0
Load.LOAD2 | 1 | 0 | 0
Load.LOAD3 | 1 | 0 | 0
Load.LOAD4 | 1 | 0 | 0
Load.LOAD5 | 1 | 0 | 0
Load.LOAD6 | 1 | 0 | 0
Load.LOAD7 | 1 | 0 | 0
Load.LOAD8 | 1 | 0 | 0
Load.LOAD9 | 1 | 0 | 0
Load.LOAD10 | 1 | 0 | 0
Load.LOAD11 | 1 | 0 | 0
Load.LOAD12 | 1 | 0 | 0
Load.LOAD13 | 1 | 0 | 0
Load.LOAD14 | 1 | 0 | 0
Load.LOAD15 | 1 | 0 | 0
Load.LOAD16 | 1 | 0 | 0
Load.LOAD17 | 1 | 0 | 0
Load.LOAD18 | 1 | 0 | 0
Load.LOAD19 | 1 | 0 | 0
Load.LOAD20 | 1 | 0 | 0
Load.LOAD21 | 1 | 0 | 0
Load.LOAD22 | 1 | 0 | 0
Load.LOAD23 | 1 | 0 | 0
Load.LOAD24 | 1 | 0 | 0
Load.LOAD25 | 1 | 0 | 0
Load.LOAD26 | 1 | 0 | 0
Load.LOAD27 | 1 | 0 | 0
Load.LOAD28 | 1 | 0 | 0
Load.LOAD29 | 1 | 0 | 0
Load.LOAD30 | 1 | 0 | 0
Load.LOAD31 | 1 | 0 | 0
Load.LOAD32 | 1 | 0 | 0
Load.LOAD33 | 1 | 0 | 0
Load.LOAD34 | 1 | 0 | 0
Load.LOAD35 | 1 | 0 | 0
Load.LOAD36 | 1 | 0 | 0
Load.LOAD37 | 1 | 0 | 0
Load.LOAD38 | 1 | 0 | 0
Load.LOAD39 | 1 | 0 | 0
Load.LOAD40 | 1 | 0 | 0
Load.LOAD41 | 1 | 0 | 0
Load.LOAD42 | 1 | 0 | 0
Load.LOAD43 | 1 | 0 | 0
Load.LOAD44 | 1 | 0 | 0
Load.LOAD45 | 1 | 0 | 0
Load.LOAD46 | 1 | 0 | 0
Load.LOAD47 | 1 | 0 | 0
Load.LOAD48 | 1 | 0 | 0
Load.LOAD49 | 1 | 0 | 0
Load.LOAD50 | 1 | 0 | 0
Load.LOAD51 | 1 | 0 | 0
Load.LOAD52 | 1 | 0 | 0
Load.LOAD53 | 1 | 0 | 0
Load.LOAD54 | 1 | 0 | 0
Load.LOAD55 | 1 | 0 | 0